## Содержание
Прайс-лист от 11 апреля 2022 года | [5 empty] | Новинки в ассортименте выделены цветом!
1 | Светодиодные лампы |  |  |  |  | для дома, дачи, гостиниц и ресторанов
|  | Груша А80, А70, А60 | Софит MR16
|  | Шарик G45 | Таблетка GX53
|  | Свеча С37 | Трубка Т8
2 | Светодиодные светильники серии Офис, Экофон, Грильято |  |  |  |  | для административных и образовательных учреждений, офисов, бизнес-центров
Офис Basic
|  | Офис 595х595х20 | Office Comfort |  | Экофон
|  | Офис 595х595х40 | Офис 595x200x40 |  | Аксессуары
|  | Офис IP54 | Грильято
3 | Светодиодные светильники серии ЛПО, ЛСП, Lite, LPO, Clip-In, Rockfon |  |  |  |  | для административных и образовательных учреждений, офисов, промышленных предприятий
|  | ЛПО Basic | ЛСП Basic
|  | ЛПО 1200х180х20 | Clip-In IP54 | Rockfon IP40
|  | ЛПО 1200х180х40 | Clip-In IP40 | Rockfon Comfort
|  | ЛПО IP54 | Clip-In Comfort
ЛПО 1200х600х20
ЛСП в пластиковом корпусе
Аксессуары
4 | Светодиодные светильники для торговых помещений |  |  |  |  | для магазинов, салонов, торговых центров, гипермаркетов
Liner Basic
|  | Trade Linear 65х60 | Лайнер | Track Classic Zoom
|  | Griliato Tetris | Сейлинг | Шинопровод | Крепления
5 | Бактерицидные рециркуляторы |  |  |  |  | для эффективного обеззараживания воздуха
|  | Рециркуляторы | УФ-лампы
6 | Светодиодные светильники Kolokol |  |  |  |  | для улицы и промышленных предприятий
|  | Kolokol | Аксессуары
7 | Светодиодные светильники Optimus |  |  |  |  | для улицы и промышленных предприятий
|  | Optimus | Крепления
8 | Светодиодные светильники Element |  |  |  |  | для улицы и промышленных предприятий
|  | Element 0,5x1 | Element 1x1 |  | Крепления
|  | Element 0,5x2 | Element 1x2
|  | Element 0,5x3 | Element 1x3
9 | Светодиодные светильники с повышенной светоотдачей серии Super |  |  |  |  | для объектов с повышенными требованиями к энергоэффективности
|  | Офис Super | Грильято Super |  | ЛСП Super
|  | ЛПО Super | Экофон Super |  | Element Super
10 | Светодиодные светильники для ЖКХ |  |  |  |  | для холлов, подъездов, паркингов, коридоров
|  | Public | Public Smart
11 | Светодиодная подсветка |  |  |  |  | для бытовой и профессиональной сферы, дизайн интерьера, реклама
|  | Ленты | Источники питания |  | Профиль
|  | Коннекторы | Управление освещением
12 | Фитосветильники |  |  |  |  | для теплиц, бытовое использование
|  | ЛСП Agro | Element Agro |  | ЛПО IP54 Agro
13 | Низковольтные светильники 12,24,36В DC |  |  |  |  | для промышленных предприятий, электростанций
|  | Офис | Element
|  | ЛПО | ЛСП
14 | Комплектующие
15 | Изделия для электромонтажа ТМ Fixprovod

## Лампы
1. Светодиодные лампы
| Артикул | Наименование | Световой поток, лм | Угол рассеивания | Габаритные размеры | Масса | Минимальная интернет-цена
Гарантия 3 года
Лампы «Груша» А60, А70, А80
| 01327 | Светодиодная лампа Geniled E27 A60 7Вт 2700К | 660 | 240 | 60х110 | 0,048кг | 170
| 01326 | Светодиодная лампа Geniled E27 A60 7Вт 4200К | 700 | 240 | 60х110 | 0,048кг | 170
| 01299 | Светодиодная лампа Geniled E27 A60 10Вт 2700К | 880 | 240 | 60х110 | 0,049кг | 195
| 01298 | Светодиодная лампа Geniled E27 A60 10Вт 4200К | 950 | 240 | 60х110 | 0,049кг | 195
| 01301 | Светодиодная лампа Geniled E27 A60 12Вт 2700К | 1100 | 240 | 60х115 | 0,05кг | 236
| 01300 | Светодиодная лампа Geniled E27 A60 12Вт 4200К | 1200 | 240 | 60х115 | 0,05кг | 236
| 01351 | Светодиодная лампа Geniled E27 A70 16Вт 4200К | 1500 | 240 | 70х136 | 0,054кг | 302
| 01352 | Светодиодная лампа Geniled E27 A70 16Вт 2700К | 1430 | 240 | 70х136 | 0,054кг | 302
| 01346 | Светодиодная лампа Geniled E27 A80 20Вт 4200К | 1900 | 240 | 80х150 | 0,07кг | 393
| 01347 | Светодиодная лампа Geniled E27 A80 20Вт 2700К | 1850 | 240 | 80х150 | 0,07кг | 393
Лампы «Шарик» G45
| 01309 | Светодиодная лампа Geniled E14 G45 6Вт 2700К матовая | 540 | 240 | 45х82 | 0,016кг | 166
| 01308 | Светодиодная лампа Geniled E14 G45 6Вт 4200К матовая | 580 | 240 | 45х82 | 0,016кг | 166
| 01356 | Светодиодная лампа Geniled E27 G45 9Вт 4200К матовая | 850 | 240 | 46.5х88.5 | 0.037кг | 190
| 01357 | Светодиодная лампа Geniled E27 G45 9Вт 2700К матовая | 780 | 240 | 46.5х88.5 | 0.037кг | 190
| 01358 | Светодиодная лампа Geniled E14 G45 9Вт 4200К матовая | 850 | 240 | 46.5х88.5 | 0,033кг | 190
| 01359 | Светодиодная лампа Geniled E14 G45 9Вт 2700К матовая | 780 | 240 | 46.5х88.5 | 0,033кг | 190
Лампы «Свеча» С37
| 01305 | Светодиодная лампа Geniled E14 C37 6Вт 2700К матовая | 540 | 240 | 37х102 | 0,027кг | 166
| 01354 | Светодиодная лампа Geniled E14 C37 9Вт 4200К матовая | 850 | 240 | 37х110 | 0,033кг | 190
| 01355 | Светодиодная лампа Geniled E14 C37 9Вт 2700К матовая | 780 | 240 | 37х110 | 0,033кг | 190
Лампы «Софит» MR16
| 01317 | Светодиодная лампа Geniled GU5.3 MR16 6Вт 2700К | 520 | 120 | 50х52 | 0,025кг | 175
| 01316 | Светодиодная лампа Geniled GU5.3 MR16 6Вт 4200К | 560 | 120 | 50х52 | 0,025кг | 175
| 01360 | Светодиодная лампа Geniled GU5.3 MR16 9Вт 4200К | 770 | 120 | 49х49 | 0,037кг | 188
| 01361 | Светодиодная лампа Geniled GU5.3 MR16 9Вт 2700К | 720 | 120 | 49х49 | 0,037кг | 188
| 01362 | Светодиодная лампа Geniled GU10 MR16 9Вт 4200К | 770 | 120 | 49х58 | 0,043кг | 191
| 01363 | Светодиодная лампа Geniled GU10 MR16 9Вт 2700К | 720 | 120 | 49х58 | 0,043кг | 191
Лампы «Таблетка» GX53
| 01237 | Светодиодная лампа Geniled GX53 8Вт 2700К | 700 | 140 | 75х26 | 0,035кг | 254
| 01236 | Светодиодная лампа Geniled GX53 8Вт 4200К | 750 | 140 | 75х26 | 0,035кг | 254
| 01348 | Светодиодная лампа Geniled GX53 10Вт 4200К | 850 | 140 | 75х26 | 0,035кг | 299
| 01349 | Светодиодная лампа Geniled GX53 10Вт 2700К | 800 | 140 | 75х26 | 0,035кг | 299
Лампы-трубки Т8 матовые
| 01281 | Светодиодная лампа Geniled G13 T8 600мм 10Вт 4000К стекло матовое | 1000 | 200 | 27х604 | 0,1кг | 440
| 01282 | Светодиодная лампа Geniled G13 T8 600мм 10Вт 6500К стекло матовое | 1000 | 200 | 27х604 | 0,1кг | 440
| 01283 | Светодиодная лампа Geniled G13 T8 1200мм 20Вт 4000К стекло матовое | 2000 | 200 | 27х1214 | 0,18кг | 607
| 01284 | Светодиодная лампа Geniled G13 T8 1200мм 20Вт 6500К стекло матовое | 2000 | 200 | 27х1214 | 0,18кг | 607
| 01334 | Светодиодная лампа Geniled G13 T8 1500мм 30Вт 4000К стекло матовое | 3000 | 200 | 27х1514 | 0,23кг | 1029
| 01335 | Светодиодная лампа Geniled G13 T8 1500мм 30Вт 6500К стекло матовое | 3000 | 200 | 27х1514 | 0,23кг | 1029

## Офис, Грильято, Экофон
2. Светодиодные светильники серии Офис, Экофон, Грильято
| Артикул | Наименование | Электропотребление, Вт | Световой поток, лм | Степень защиты | Рассеиватель | Размеры корпуса | Минимальная интернет-цена
Доступны следующие опции при заказе светильников:
1. Со светодиодными линейками с высоким индексом цветопередачи 90Ra. Артикул формируется добавлением "_90Ra" к основному артикулу. Световой поток уточняйте у менеджера. Общая стоимость складывается из стоимости светильника и доплаты за линейку в размере 7%. Пример: арт. 08150_4000_90Ra — это Светодиодный светильник Geniled Офис Standart 595х595х20 30Вт 4000К 90Ra Микропризма 2. С цветовой температурой 3000К, 4000К. Артикул формируется добавлением "_3000", "_4000" к основному артикулу. Световой поток на 3000К, 4000К отличается от 5000К (см. Руководство по эксплуатации или уточняйте у менеджера). Пример: арт. 08150_4000 — это Светодиодный светильник Geniled Офис Standart 595х595х20 30Вт 4000К Микропризма
| 3. С блоком питания SD. Пошаговое управление интенсивностью свечения и потребляемой мощности за счет выключения/включения от/к сети, например, посредством клавишного выключателя. Смена режимов происходит в последовательности: 100%-50%-12%-100%. Общая стоимость складывается из стоимости светильника и доплаты за блок питания 60Вт. Для светильников мощностью более 60Вт потребуется 2 блока питания. Артикул формируется добавлением "_SD" к основному артикулу. Пример: арт. 08150_SD — это Светодиодный светильник Geniled Офис Standart 595х595х20 30Вт 5000К Микропризма SD |  |  |  | Для блока питания SD 60Вт |  |  | 480
| 4. С микроволновым датчиком движения Geniled GL-220V200WMW-MR (для светильников мощностью до 200Вт). Зона действия датчика — до 6 метров. В случае нахождения человека в зоне действия — датчик включает светильник. Через 45 (±15) секунд после удаления человека из зоны действия датчик отключает светильник. Артикул формируется добавлением "_smart" к основному артикулу. Общая стоимость складывается из стоимости светильника и установки датчика. Пример: арт. 08150_smart — это Светодиодный светильник Geniled Офис Standart 595х595х20 30Вт 5000К Микропризма Smart |  |  |  | Микроволновый датчик движения Geniled |  |  | 840
| 5. С блоком питания с гальванической развязкой Geniled ISO. Артикул формируется добавлением "_ISO" к основному артикулу. Общая стоимость складывается из стоимости светильника и доплаты за гальваническую развязку. |  |  |  | Для блока питания 40Вт |  |  | 540
| Пример: арт. 08150_3000_ISO — это Светодиодный светильник Geniled Офис Standart 595х595х20 30Вт 3000К Микропризма с блоком питания Geniled ISO. |  |  |  | Для блока питания 60Вт |  |  | 780
| 6. С блоком аварийного питания: Em1, Em3 или Res1. Устанавливаются в светильники мощностью от 30Вт до 60Вт, шириной корпуса от 40мм. Гарантия на светильники 3 года, БАП с аккумулятором 1 год. Артикул формируется добавлением "_Em1", "_Em3" или "_Res1" к основному артикулу. Общая стоимость складывается из стоимости светильника и доплаты за предустановленный БАП. Пример: арт. 08182_Em3 — это Автономный аварийный светильник Geniled Офис Standart 595×595×40 30Вт 5000К Микропризма Em3 |  |  |  | Em1 используется для эвакуационного освещения — время работы 1 час, световой поток в аварийном режиме 5% |  |  | 4800
[5 empty] | Em3 используется для эвакуационного освещения — время работы 3 часа, световой поток в аварийном режиме 5% |  |  | 5470
[5 empty] | Res1 используется для резервного освещения — время работы 1 час, световой поток в аварийном режиме 12% |  |  | 6800
Гарантия 3 года. Цветовая температура 5000К
Oфис Basic 596×592×20, Микропризма, 90°
| 23900 | Светодиодный светильник Geniled Офис Basic 596х592х20 30Вт 5000К Микропризма | 30Вт | 3900 | IP40 | Микропризма | 596х592x20 | 2788
| 23902 | Светодиодный светильник Geniled Офис Basic 596х592х20 40Вт 5000К Микропризма | 40Вт | 5200 | IP40 | Микропризма | 596х592x20 | 3008
Oфис Basic 596×592×20, Опал, 120°
| 23901 | Светодиодный светильник Geniled Офис Basic 596х592х20 30Вт 5000К Опал | 30Вт | 3750 | IP40 | Опал | 596х592x20 | 2788
| 23903 | Светодиодный светильник Geniled Офис Basic 596х592х20 40Вт 5000К Опал | 40Вт | 5000 | IP40 | Опал | 596х592x20 | 3008
Гарантия 5 лет. Цветовая температура 5000К
Офис 595×595×20, Микропризма, 90°, Standart
| 08150 | Светодиодный светильник Geniled Офис Standart 595x595x20 30Вт 5000К Микропризма | 30Вт | 3900 | IP40 | Микропризма | 595x595x20 | 3544
| 08151 | Светодиодный светильник Geniled Офис Standart 595x595x20 40Вт 5000К Микропризма | 40Вт | 5200 | IP40 | Микропризма | 595x595x20 | 3778
| 08152 | Светодиодный светильник Geniled Офис Standart 595x595x20 50Вт 5000К Микропризма | 50Вт | 6500 | IP40 | Микропризма | 595x595x20 | 4513
| 08153 | Светодиодный светильник Geniled Офис Standart 595x595x20 60Вт 5000К Микропризма | 60Вт | 7800 | IP40 | Микропризма | 595x595x20 | 5187
| 08466 | Светодиодный светильник Geniled Офис Standart 595x595x20 80Вт 5000К Микропризма | 80Вт | 10400 | IP40 | Микропризма | 595x595x20 | 6690
| 08468 | Светодиодный светильник Geniled Офис Standart 595x595x20 100Вт 5000К Микропризма | 100Вт | 13000 | IP40 | Микропризма | 595x595x20 | 7693
Офис 595×595×20, Микропризма, 90°, Advanced
| 08576 | Светодиодный светильник Geniled Офис Advanced 595x595x20 30Вт 5000К Микропризма | 30Вт | 4590 | IP40 | Микропризма | 595x595x20 | 4000
| 08577 | Светодиодный светильник Geniled Офис Advanced 595x595x20 40Вт 5000К Микропризма | 40Вт | 6120 | IP40 | Микропризма | 595x595x20 | 4369
| 08578 | Светодиодный светильник Geniled Офис Advanced 595x595x20 50Вт 5000К Микропризма | 50Вт | 7650 | IP40 | Микропризма | 595x595x20 | 5281
| 08579 | Светодиодный светильник Geniled Офис Advanced 595x595x20 60Вт 5000К Микропризма | 60Вт | 9180 | IP40 | Микропризма | 595x595x20 | 6089
| 08580 | Светодиодный светильник Geniled Офис Advanced 595x595x20 80Вт 5000К Микропризма | 80Вт | 12240 | IP40 | Микропризма | 595x595x20 | 7895
| 08581 | Светодиодный светильник Geniled Офис Advanced 595x595x20 100Вт 5000К Микропризма | 100Вт | 15300 | IP40 | Микропризма | 595x595x20 | 9199
Офис 595×595×20, Опал, 120°, Standart
| 08154 | Светодиодный светильник Geniled Офис Standart 595x595x20 30Вт 5000К Опал | 30Вт | 3720 | IP40 | Опал | 595x595x20 | 3544
| 08155 | Светодиодный светильник Geniled Офис Standart 595x595x20 40Вт 5000К Опал | 40Вт | 4960 | IP40 | Опал | 595x595x20 | 3778
| 08156 | Светодиодный светильник Geniled Офис Standart 595x595x20 50Вт 5000К Опал | 50Вт | 6200 | IP40 | Опал | 595x595x20 | 4513
| 08157 | Светодиодный светильник Geniled Офис Standart 595x595x20 60Вт 5000К Опал | 60Вт | 7440 | IP40 | Опал | 595x595x20 | 5187
| 08467 | Светодиодный светильник Geniled Офис Standart 595x595x20 80Вт 5000К Опал | 80Вт | 9920 | IP40 | Опал | 595x595x20 | 6690
| 08469 | Светодиодный светильник Geniled Офис Standart 595x595x20 100Вт 5000К Опал | 100Вт | 12400 | IP40 | Опал | 595x595x20 | 7693
Офис 595×595×20, Опал, 120°, Advanced
| 08582 | Светодиодный светильник Geniled Офис Advanced 595x595x20 30Вт 5000К Опал | 30Вт | 4350 | IP40 | Опал | 595x595x20 | 4000
| 08583 | Светодиодный светильник Geniled Офис Advanced 595x595x20 40Вт 5000К Опал | 40Вт | 5800 | IP40 | Опал | 595x595x20 | 4369
| 08584 | Светодиодный светильник Geniled Офис Advanced 595x595x20 50Вт 5000К Опал | 50Вт | 7250 | IP40 | Опал | 595x595x20 | 5281
| 08585 | Светодиодный светильник Geniled Офис Advanced 595x595x20 60Вт 5000К Опал | 60Вт | 8700 | IP40 | Опал | 595x595x20 | 6089
| 08586 | Светодиодный светильник Geniled Офис Advanced 595x595x20 80Вт 5000К Опал | 80Вт | 11600 | IP40 | Опал | 595x595x20 | 7895
| 08587 | Светодиодный светильник Geniled Офис Advanced 595x595x20 100Вт 5000К Опал | 100Вт | 14500 | IP40 | Опал | 595x595x20 | 9199
Офис 595×595×20, Матовое закаленное стекло, 120°, Standart
| 08674 | Светодиодный светильник Geniled Офис Standart 595x595x20 30Вт 5000К Матовое закаленное стекло | 30Вт | 3940 | IP40 | Матовое закаленное стекло | 595x595x20 | 6313
| 08675 | Светодиодный светильник Geniled Офис Standart 595x595x20 40Вт 5000К Матовое закаленное стекло | 40Вт | 5250 | IP40 | Матовое закаленное стекло | 595x595x20 | 6469
| 08676 | Светодиодный светильник Geniled Офис Standart 595x595x20 50Вт 5000К Матовое закаленное стекло | 50Вт | 6560 | IP40 | Матовое закаленное стекло | 595x595x20 | 7305
| 08677 | Светодиодный светильник Geniled Офис Standart 595x595x20 60Вт 5000К Матовое закаленное стекло | 60Вт | 7870 | IP40 | Матовое закаленное стекло | 595x595x20 | 7783
| 08678 | Светодиодный светильник Geniled Офис Standart 595x595x20 80Вт 5000К Матовое закаленное стекло | 80Вт | 10500 | IP40 | Матовое закаленное стекло | 595x595x20 | 9434
| 08679 | Светодиодный светильник Geniled Офис Standart 595x595x20 100Вт 5000К Матовое закаленное стекло | 100Вт | 13120 | IP40 | Матовое закаленное стекло | 595x595x20 | 10434
Офис 595×595×20, Матовое закаленное стекло, 120°, Advanced
| 08680 | Светодиодный светильник Geniled Офис Advanced 595x595x20 30Вт 5000К Матовое закаленное стекло | 30Вт | 4650 | IP40 | Матовое закаленное стекло | 595x595x20 | 6768
| 08681 | Светодиодный светильник Geniled Офис Advanced 595x595x20 40Вт 5000К Матовое закаленное стекло | 40Вт | 6200 | IP40 | Матовое закаленное стекло | 595x595x20 | 7061
| 08682 | Светодиодный светильник Geniled Офис Advanced 595x595x20 50Вт 5000К Матовое закаленное стекло | 50Вт | 7750 | IP40 | Матовое закаленное стекло | 595x595x20 | 8072
| 08683 | Светодиодный светильник Geniled Офис Advanced 595x595x20 60Вт 5000К Матовое закаленное стекло | 60Вт | 9300 | IP40 | Матовое закаленное стекло | 595x595x20 | 8671
| 08684 | Светодиодный светильник Geniled Офис Advanced 595x595x20 80Вт 5000К Матовое закаленное стекло | 80Вт | 12400 | IP40 | Матовое закаленное стекло | 595x595x20 | 10636
| 08685 | Светодиодный светильник Geniled Офис Advanced 595x595x20 100Вт 5000К Матовое закаленное стекло | 100Вт | 15500 | IP40 | Матовое закаленное стекло | 595x595x20 | 11940
Oфис 595×595×40, Микропризма, 90°,Standart
| 08182 | Светодиодный светильник Geniled Офис Standart 595x595x40 30Вт 5000К Микропризма | 30Вт | 3720 | IP40 | Микропризма | 595x595x40 | 3711
| 08183 | Светодиодный светильник Geniled Офис Standart 595x595x40 40Вт 5000К Микропризма | 40Вт | 4960 | IP40 | Микропризма | 595x595x40 | 3941
| 08184 | Светодиодный светильник Geniled Офис Standart 595x595x40 50Вт 5000К Микропризма | 50Вт | 6200 | IP40 | Микропризма | 595x595x40 | 4674
| 08185 | Светодиодный светильник Geniled Офис Standart 595x595x40 60Вт 5000К Микропризма | 60Вт | 7440 | IP40 | Микропризма | 595x595x40 | 5349
| 08493 | Светодиодный светильник Geniled Офис Standart 595x595x40 80Вт 5000К Микропризма | 80Вт | 9920 | IP40 | Микропризма | 595x595x40 | 6848
| 08495 | Светодиодный светильник Geniled Офис Standart 595x595x40 100Вт 5000К Микропризма | 100Вт | 12400 | IP40 | Микропризма | 595x595x40 | 7861
Oфис 595×595×40, Микропризма, 90°, Advanced
| 08588 | Светодиодный светильник Geniled Офис Advanced 595x595x40 30Вт 5000К Микропризма | 30Вт | 4350 | IP40 | Микропризма | 595x595x40 | 4170
| 08589 | Светодиодный светильник Geniled Офис Advanced 595x595x40 40Вт 5000К Микропризма | 40Вт | 5800 | IP40 | Микропризма | 595x595x40 | 4533
| 08590 | Светодиодный светильник Geniled Офис Advanced 595x595x40 50Вт 5000К Микропризма | 50Вт | 7250 | IP40 | Микропризма | 595x595x40 | 5441
| 08591 | Светодиодный светильник Geniled Офис Advanced 595x595x40 60Вт 5000К Микропризма | 60Вт | 8700 | IP40 | Микропризма | 595x595x40 | 6251
| 08592 | Светодиодный светильник Geniled Офис Advanced 595x595x40 80Вт 5000К Микропризма | 80Вт | 11600 | IP40 | Микропризма | 595x595x40 | 8061
| 08593 | Светодиодный светильник Geniled Офис Advanced 595x595x40 100Вт 5000К Микропризма | 100Вт | 14500 | IP40 | Микропризма | 595x595x40 | 9366
Oфис 595×595×40, Опал, 120°,Standart
| 08186 | Светодиодный светильник Geniled Офис Standart 595x595x40 30Вт 5000К Опал | 30Вт | 3540 | IP40 | Опал | 595x595x40 | 3711
| 08187 | Светодиодный светильник Geniled Офис Standart 595x595x40 40Вт 5000К Опал | 40Вт | 4720 | IP40 | Опал | 595x595x40 | 3941
| 08188 | Светодиодный светильник Geniled Офис Standart 595x595x40 50Вт 5000К Опал | 50Вт | 5900 | IP40 | Опал | 595x595x40 | 4674
| 08189 | Светодиодный светильник Geniled Офис Standart 595x595x40 60Вт 5000К Опал | 60Вт | 7080 | IP40 | Опал | 595x595x40 | 5349
| 08494 | Светодиодный светильник Geniled Офис Standart 595x595x40 80Вт 5000К Опал | 80Вт | 9440 | IP40 | Опал | 595x595x40 | 6848
| 08496 | Светодиодный светильник Geniled Офис Standart 595x595x40 100Вт 5000К Опал | 100Вт | 11800 | IP40 | Опал | 595x595x40 | 7861
Oфис 595×595×40, Опал, 120°, Advanced
| 08594 | Светодиодный светильник Geniled Офис Advanced 595x595x40 30Вт 5000К Опал | 30Вт | 4140 | IP40 | Опал | 595x595x40 | 4170
| 08595 | Светодиодный светильник Geniled Офис Advanced 595x595x40 40Вт 5000К Опал | 40Вт | 5520 | IP40 | Опал | 595x595x40 | 4533
| 08596 | Светодиодный светильник Geniled Офис Advanced 595x595x40 50Вт 5000К Опал | 50Вт | 6900 | IP40 | Опал | 595x595x40 | 5441
| 08597 | Светодиодный светильник Geniled Офис Advanced 595x595x40 60Вт 5000К Опал | 60Вт | 8280 | IP40 | Опал | 595x595x40 | 6251
| 08598 | Светодиодный светильник Geniled Офис Advanced 595x595x40 80Вт 5000К Опал | 80Вт | 11040 | IP40 | Опал | 595x595x40 | 8061
| 08599 | Светодиодный светильник Geniled Офис Advanced 595x595x40 100Вт 5000К Опал | 100Вт | 13800 | IP40 | Опал | 595x595x40 | 9366
Oфис 595×595×40, Матовое закаленное стекло, 120° ,Standart
| 08686 | Светодиодный светильник Geniled Офис Standart 595x595x40 30Вт 5000К Матовое закаленное стекло | 30Вт | 3750 | IP40 | Матовое закаленное стекло | 595x595x40 | 6479
| 08687 | Светодиодный светильник Geniled Офис Standart 595x595x40 40Вт 5000К Матовое закаленное стекло | 40Вт | 5000 | IP40 | Матовое закаленное стекло | 595x595x40 | 6634
| 08688 | Светодиодный светильник Geniled Офис Standart 595x595x40 50Вт 5000К Матовое закаленное стекло | 50Вт | 6250 | IP40 | Матовое закаленное стекло | 595x595x40 | 7390
| 08689 | Светодиодный светильник Geniled Офис Standart 595x595x40 60Вт 5000К Матовое закаленное стекло | 60Вт | 7500 | IP40 | Матовое закаленное стекло | 595x595x40 | 7947
| 08690 | Светодиодный светильник Geniled Офис Standart 595x595x40 80Вт 5000К Матовое закаленное стекло | 80Вт | 10000 | IP40 | Матовое закаленное стекло | 595x595x40 | 9600
| 08691 | Светодиодный светильник Geniled Офис Standart 595x595x40 100Вт 5000К Матовое закаленное стекло | 100Вт | 12500 | IP40 | Матовое закаленное стекло | 595x595x40 | 10604
Oфис 595×595×40, Матовое закаленное стекло, 120°, Advanced
| 08692 | Светодиодный светильник Geniled Офис Advanced 595x595x40 30Вт 5000К Матовое закаленное стекло | 30Вт | 4410 | IP40 | Матовое закаленное стекло | 595x595x40 | 6936
| 08693 | Светодиодный светильник Geniled Офис Advanced 595x595x40 40Вт 5000К Матовое закаленное стекло | 40Вт | 5880 | IP40 | Матовое закаленное стекло | 595x595x40 | 7225
| 08694 | Светодиодный светильник Geniled Офис Advanced 595x595x40 50Вт 5000К Матовое закаленное стекло | 50Вт | 7350 | IP40 | Матовое закаленное стекло | 595x595x40 | 8156
| 08695 | Светодиодный светильник Geniled Офис Advanced 595x595x40 60Вт 5000К Матовое закаленное стекло | 60Вт | 8820 | IP40 | Матовое закаленное стекло | 595x595x40 | 8832
| 08696 | Светодиодный светильник Geniled Офис Advanced 595x595x40 80Вт 5000К Матовое закаленное стекло | 80Вт | 11760 | IP40 | Матовое закаленное стекло | 595x595x40 | 10806
| 08697 | Светодиодный светильник Geniled Офис Advanced 595x595x40 100Вт 5000К Матовое закаленное стекло | 100Вт | 14700 | IP40 | Матовое закаленное стекло | 595x595x40 | 12109
Oфис 595×595×45 IP54, Микропризма, 90°,Standart
| 08340 | Светодиодный светильник Geniled Офис Standart 595x595x45 30Вт 5000К IP54 Микропризма | 30Вт | 3720 | IP54 | Микропризма | 595x595x45 | 4939
| 08355 | Светодиодный светильник Geniled Офис Standart 595x595x45 40Вт 5000К IP54 Микропризма | 40Вт | 4960 | IP54 | Микропризма | 595x595x45 | 5291
| 08369 | Светодиодный светильник Geniled Офис Standart 595x595x45 50Вт 5000К IP54 Микропризма | 50Вт | 6200 | IP54 | Микропризма | 595x595x45 | 5842
| 08370 | Светодиодный светильник Geniled Офис Standart 595x595x45 60Вт 5000К IP54 Микропризма | 60Вт | 7440 | IP54 | Микропризма | 595x595x45 | 6302
| 08478 | Светодиодный светильник Geniled Офис Standart 595x595x45 80Вт 5000К IP54 Микропризма | 80Вт | 9920 | IP54 | Микропризма | 595x595x45 | 7343
| 08480 | Светодиодный светильник Geniled Офис Standart 595x595x45 100Вт 5000К IP54 Микропризма | 100Вт | 12400 | IP54 | Микропризма | 595x595x45 | 8460
Oфис 595×595×45 IP54, Микропризма, 90°,Advanced
| 08600 | Светодиодный светильник Geniled Офис Advanced 595x595x45 30Вт 5000К IP54 Микропризма | 30Вт | 4350 | IP54 | Микропризма | 595x595x45 | 5413
| 08601 | Светодиодный светильник Geniled Офис Advanced 595x595x45 40Вт 5000К IP54 Микропризма | 40Вт | 5800 | IP54 | Микропризма | 595x595x45 | 5927
| 08602 | Светодиодный светильник Geniled Офис Advanced 595x595x45 50Вт 5000К IP54 Микропризма | 50Вт | 7250 | IP54 | Микропризма | 595x595x45 | 6615
| 08603 | Светодиодный светильник Geniled Офис Advanced 595x595x45 60Вт 5000К IP54 Микропризма | 60Вт | 8700 | IP54 | Микропризма | 595x595x45 | 7220
| 08604 | Светодиодный светильник Geniled Офис Advanced 595x595x45 80Вт 5000К IP54 Микропризма | 80Вт | 11600 | IP54 | Микропризма | 595x595x45 | 8495
| 08605 | Светодиодный светильник Geniled Офис Advanced 595x595x45 100Вт 5000К IP54 Микропризма | 100Вт | 14500 | IP54 | Микропризма | 595x595x45 | 9925
Oфис 595×595×45 IP54, Опал, 120°, Standart
| 08358 | Светодиодный светильник Geniled Офис Standart 595x595x45 30Вт 5000К IP54 Опал | 30Вт | 3540 | IP54 | Опал | 595x595x45 | 4939
| 08368 | Светодиодный светильник Geniled Офис Standart 595x595x45 40Вт 5000К IP54 Опал | 40Вт | 4720 | IP54 | Опал | 595x595x45 | 5291
| 08357 | Светодиодный светильник Geniled Офис Standart 595x595x45 50Вт 5000К IP54 Опал | 50Вт | 5900 | IP54 | Опал | 595x595x45 | 5842
| 08371 | Светодиодный светильник Geniled Офис Standart 595x595x45 60Вт 5000К IP54 Опал | 60Вт | 7080 | IP54 | Опал | 595x595x45 | 6302
| 08479 | Светодиодный светильник Geniled Офис Standart 595x595x45 80Вт 5000К IP54 Опал | 80Вт | 9440 | IP54 | Опал | 595x595x45 | 7343
| 08481 | Светодиодный светильник Geniled Офис Standart 595x595x45 100Вт 5000К IP54 Опал | 100Вт | 11800 | IP54 | Опал | 595x595x45 | 8460
Oфис 595×595×45 IP54, Опал, 120°, Advanced
| 08606 | Светодиодный светильник Geniled Офис Advanced 595x595x45 30Вт 5000К IP54 Опал | 30Вт | 4140 | IP54 | Опал | 595x595x45 | 5413
| 08607 | Светодиодный светильник Geniled Офис Advanced 595x595x45 40Вт 5000К IP54 Опал | 40Вт | 5520 | IP54 | Опал | 595x595x45 | 5927
| 08608 | Светодиодный светильник Geniled Офис Advanced 595x595x45 50Вт 5000К IP54 Опал | 50Вт | 6900 | IP54 | Опал | 595x595x45 | 6615
| 08609 | Светодиодный светильник Geniled Офис Advanced 595x595x45 60Вт 5000К IP54 Опал | 60Вт | 8280 | IP54 | Опал | 595x595x45 | 7220
| 08610 | Светодиодный светильник Geniled Офис Advanced 595x595x45 80Вт 5000К IP54 Опал | 80Вт | 11040 | IP54 | Опал | 595x595x45 | 8495
| 08611 | Светодиодный светильник Geniled Офис Advanced 595x595x45 100Вт 5000К IP54 Опал | 100Вт | 13800 | IP54 | Опал | 595x595x45 | 9925
Oфис 595×595×45 IP54, Матовое закаленное стекло, 120°, Standart
| 08698 | Светодиодный светильник Geniled Офис Standart 595x595x45 30Вт 5000К IP54 Матовое закаленное стекло | 30Вт | 3750 | IP54 | Матовое закаленное стекло | 595x595x45 | 7829
| 08699 | Светодиодный светильник Geniled Офис Standart 595x595x45 40Вт 5000К IP54 Матовое закаленное стекло | 40Вт | 5000 | IP54 | Матовое закаленное стекло | 595x595x45 | 8185
| 08700 | Светодиодный светильник Geniled Офис Standart 595x595x45 50Вт 5000К IP54 Матовое закаленное стекло | 50Вт | 6250 | IP54 | Матовое закаленное стекло | 595x595x45 | 8659
| 08701 | Светодиодный светильник Geniled Офис Standart 595x595x45 60Вт 5000К IP54 Матовое закаленное стекло | 60Вт | 7500 | IP54 | Матовое закаленное стекло | 595x595x45 | 9094
| 08702 | Светодиодный светильник Geniled Офис Standart 595x595x45 80Вт 5000К IP54 Матовое закаленное стекло | 80Вт | 10000 | IP54 | Матовое закаленное стекло | 595x595x45 | 9959
| 08703 | Светодиодный светильник Geniled Офис Standart 595x595x45 100Вт 5000К IP54 Матовое закаленное стекло | 100Вт | 12500 | IP54 | Матовое закаленное стекло | 595x595x45 | 11127
Oфис 595×595×45 IP54, Матовое закаленное стекло, 120°, Advanced
| 08704 | Светодиодный светильник Geniled Офис Advanced 595x595x45 30Вт 5000К IP54 Матовое закаленное стекло | 30Вт | 4410 | IP54 | Матовое закаленное стекло | 595x595x45 | 8308
| 08705 | Светодиодный светильник Geniled Офис Advanced 595x595x45 40Вт 5000К IP54 Матовое закаленное стекло | 40Вт | 5880 | IP54 | Матовое закаленное стекло | 595x595x45 | 8819
| 08706 | Светодиодный светильник Geniled Офис Advanced 595x595x45 50Вт 5000К IP54 Матовое закаленное стекло | 50Вт | 7350 | IP54 | Матовое закаленное стекло | 595x595x45 | 9431
| 08707 | Светодиодный светильник Geniled Офис Advanced 595x595x45 60Вт 5000К IP54 Матовое закаленное стекло | 60Вт | 8820 | IP54 | Матовое закаленное стекло | 595x595x45 | 10012
| 08708 | Светодиодный светильник Geniled Офис Advanced 595x595x45 80Вт 5000К IP54 Матовое закаленное стекло | 80Вт | 11760 | IP54 | Матовое закаленное стекло | 595x595x45 | 11111
| 08709 | Светодиодный светильник Geniled Офис Advanced 595x595x45 100Вт 5000К IP54 Матовое закаленное стекло | 100Вт | 14700 | IP54 | Матовое закаленное стекло | 595x595x45 | 12593
Office Comfort 595×595×60, Опал, 120°
| 08806 | Светодиодный светильник Office Comfort 595x595x60 45Вт 5000К Опал | 45Вт | 3830 | IP40 | Опал | 595x595x60 | 5501
| 08807 | Светодиодный светильник Office Comfort 595x595x60 60Вт 5000К Опал | 60Вт | 5100 | IP40 | Опал | 595x595x60 | 6273
| 08808 | Светодиодный светильник Office Comfort 595x595x60 75Вт 5000К Опал | 75Вт | 6380 | IP40 | Опал | 595x595x60 | 7570
| 08809 | Светодиодный светильник Office Comfort 595x595x60 90Вт 5000К Опал | 90Вт | 10200 | IP40 | Опал | 595x595x60 | 8782
Офис 595×200×40, Микропризма, 90°,Standart
| 08401 | Светодиодный светильник Geniled Офис Standart 595x200x40 20Вт 5000К Микропризма | 20Вт | 2480 | IP40 | Микропризма | 595x200x40 | 2889
| 08403 | Светодиодный светильник Geniled Офис Standart 595x200x40 30Вт 5000К Микропризма | 30Вт | 3720 | IP40 | Микропризма | 595x200x40 | 3304
| 08405 | Светодиодный светильник Geniled Офис Standart 595x200x40 40Вт 5000К Микропризма | 40Вт | 4960 | IP40 | Микропризма | 595x200x40 | 3544
Офис 595×200×40, Микропризма, 90, Advanced
| 08764 | Светодиодный светильник Geniled Офис Advanced 595x200x40 20Вт 5000К Микропризма | 20Вт | 2900 | IP40 | Микропризма | 595x200x40 | 3160
| 08765 | Светодиодный светильник Geniled Офис Advanced 595x200x40 30Вт 5000К Микропризма | 30Вт | 4350 | IP40 | Микропризма | 595x200x40 | 3739
| 08766 | Светодиодный светильник Geniled Офис Advanced 595x200x40 40Вт 5000К Микропризма | 40Вт | 5800 | IP40 | Микропризма | 595x200x40 | 4127
Офис 595×200×40, Опал, 120°, Standart
| 08400 | Светодиодный светильник Geniled Офис Standart 595x200x40 20Вт 5000К Опал | 20Вт | 2360 | IP40 | Опал | 595x200x40 | 2889
| 08402 | Светодиодный светильник Geniled Офис Standart 595x200x40 30Вт 5000К Опал | 30Вт | 3540 | IP40 | Опал | 595x200x40 | 3304
| 08404 | Светодиодный светильник Geniled Офис Standart 595x200x40 40Вт 5000К Опал | 40Вт | 4720 | IP40 | Опал | 595x200x40 | 3544
Офис 595×200×40, Опал, 120°, Advanced
| 08767 | Светодиодный светильник Geniled Офис Advanced 595x200x40 20Вт 5000К Опал | 20Вт | 2760 | IP40 | Опал | 595x200x40 | 3160
| 08768 | Светодиодный светильник Geniled Офис Advanced 595x200x40 30Вт 5000К Опал | 30Вт | 4140 | IP40 | Опал | 595x200x40 | 3739
| 08769 | Светодиодный светильник Geniled Офис Advanced 595x200x40 40Вт 5000К Опал | 40Вт | 5520 | IP40 | Опал | 595x200x40 | 4127
Грильято 610(590)х590х65(40), Микропризма, 90°, Standart
| 08158 | Светодиодный светильник Geniled Грильято Standart 30Вт 5000К Микропризма | 30Вт | 3720 | IP40 | Микропризма | 590x590x40 | 4982
| 08159 | Светодиодный светильник Geniled Грильято Standart 40Вт 5000К Микропризма | 40Вт | 4960 | IP40 | Микропризма | 590x590x40 | 5334
| 08160 | Светодиодный светильник Geniled Грильято Standart 50Вт 5000К Микропризма | 50Вт | 6200 | IP40 | Микропризма | 590x590x40 | 5771
| 08161 | Светодиодный светильник Geniled Грильято Standart 60Вт 5000К Микропризма | 60Вт | 7440 | IP40 | Микропризма | 590x590x40 | 6557
| 08486 | Светодиодный светильник Geniled Грильято Standart 80Вт 5000К Микропризма | 80Вт | 9920 | IP40 | Микропризма | 590x590x40 | 8129
| 08488 | Светодиодный светильник Geniled Грильято Standart 100Вт 5000К Микропризма | 100Вт | 12400 | IP40 | Микропризма | 590x590x40 | 9267
Грильято 610(590)х590х65(40), Микропризма, 90°, Advanced
| 08624 | Светодиодный светильник Geniled Грильято Advanced 30Вт 5000К Микропризма | 30Вт | 4350 | IP40 | Микропризма | 590x590x40 | 5456
| 08625 | Светодиодный светильник Geniled Грильято Advanced 40Вт 5000К Микропризма | 40Вт | 5800 | IP40 | Микропризма | 590x590x40 | 5961
| 08626 | Светодиодный светильник Geniled Грильято Advanced 50Вт 5000К Микропризма | 50Вт | 7250 | IP40 | Микропризма | 590x590x40 | 6557
| 08627 | Светодиодный светильник Geniled Грильято Advanced 60Вт 5000К Микропризма | 60Вт | 8700 | IP40 | Микропризма | 590x590x40 | 7500
| 08628 | Светодиодный светильник Geniled Грильято Advanced 80Вт 5000К Микропризма | 80Вт | 11600 | IP40 | Микропризма | 590x590x40 | 9389
| 08629 | Светодиодный светильник Geniled Грильято Advanced 100Вт 5000К Микропризма | 100Вт | 14500 | IP40 | Микропризма | 590x590x40 | 10839
Грильято 610(590)х590х65(40), Опал, 120°, Standart
| 08162 | Светодиодный светильник Geniled Грильято Standart 30Вт 5000К Опал | 30Вт | 3540 | IP40 | Опал | 590x590x40 | 4982
| 08163 | Светодиодный светильник Geniled Грильято Standart 40Вт 5000К Опал | 40Вт | 4720 | IP40 | Опал | 590x590x40 | 5334
| 08164 | Светодиодный светильник Geniled Грильято Standart 50Вт 5000К Опал | 50Вт | 5900 | IP40 | Опал | 590x590x40 | 5771
| 08165 | Светодиодный светильник Geniled Грильято Standart 60Вт 5000К Опал | 60Вт | 7080 | IP40 | Опал | 590x590x40 | 6557
| 08487 | Светодиодный светильник Geniled Грильято Standart 80Вт 5000К Опал | 80Вт | 9440 | IP40 | Опал | 590x590x40 | 8129
| 08489 | Светодиодный светильник Geniled Грильято Standart 100Вт 5000К Опал | 100Вт | 11800 | IP40 | Опал | 590x590x40 | 9267
Грильято 610(590)х590х65(40), Опал, 120°, Advanced
| 08630 | Светодиодный светильник Geniled Грильято Advanced 30Вт 5000К Опал | 30Вт | 4140 | IP40 | Опал | 590x590x40 | 5456
| 08631 | Светодиодный светильник Geniled Грильято Advanced 40Вт 5000К Опал | 40Вт | 5520 | IP40 | Опал | 590x590x40 | 5961
| 08632 | Светодиодный светильник Geniled Грильято Advanced 50Вт 5000К Опал | 50Вт | 6900 | IP40 | Опал | 590x590x40 | 6557
| 08633 | Светодиодный светильник Geniled Грильято Advanced 60Вт 5000К Опал | 60Вт | 8280 | IP40 | Опал | 590x590x40 | 7500
| 08634 | Светодиодный светильник Geniled Грильято Advanced 80Вт 5000К Опал | 80Вт | 11040 | IP40 | Опал | 590x590x40 | 9389
| 08635 | Светодиодный светильник Geniled Грильято Advanced 100Вт 5000К Опал | 100Вт | 13800 | IP40 | Опал | 590x590x40 | 10839
Грильято 610(590)х590х65(40), Опал,Матовое закаленное стекло, 120°, Standart
| 08716 | Светодиодный светильник Geniled Грильято Standart 30Вт 5000К Матовое закаленное стекло | 30Вт | 3750 | IP40 | Матовое закаленное стекло | 590x590x40 | 7850
| 08717 | Светодиодный светильник Geniled Грильято Standart 40Вт 5000К Матовое закаленное стекло | 40Вт | 5000 | IP40 | Матовое закаленное стекло | 590x590x40 | 8202
| 08718 | Светодиодный светильник Geniled Грильято Standart 50Вт 5000К Матовое закаленное стекло | 50Вт | 6250 | IP40 | Матовое закаленное стекло | 590x590x40 | 8637
| 08719 | Светодиодный светильник Geniled Грильято Standart 60Вт 5000К Матовое закаленное стекло | 60Вт | 7500 | IP40 | Матовое закаленное стекло | 590x590x40 | 9425
| 08720 | Светодиодный светильник Geniled Грильято Standart 80Вт 5000К Матовое закаленное стекло | 80Вт | 10000 | IP40 | Матовое закаленное стекло | 590x590x40 | 10999
| 08721 | Светодиодный светильник Geniled Грильято Standart 100Вт 5000К Матовое закаленное стекло | 100Вт | 12500 | IP40 | Матовое закаленное стекло | 590x590x40 | 12134
Грильято 610(590)х590х65(40), Опал,Матовое закаленное стекло, 120°, Advanced
| 08722 | Светодиодный светильник Geniled Грильято Advanced 30Вт 5000К Матовое закаленное стекло | 30Вт | 4410 | IP40 | Матовое закаленное стекло | 590x590x40 | 8325
| 08723 | Светодиодный светильник Geniled Грильято Advanced 40Вт 5000К Матовое закаленное стекло | 40Вт | 5880 | IP40 | Матовое закаленное стекло | 590x590x40 | 8831
| 08724 | Светодиодный светильник Geniled Грильято Advanced 50Вт 5000К Матовое закаленное стекло | 50Вт | 7350 | IP40 | Матовое закаленное стекло | 590x590x40 | 9425
| 08725 | Светодиодный светильник Geniled Грильято Advanced 60Вт 5000К Матовое закаленное стекло | 60Вт | 8820 | IP40 | Матовое закаленное стекло | 590x590x40 | 10370
| 08726 | Светодиодный светильник Geniled Грильято Advanced 80Вт 5000К Матовое закаленное стекло | 80Вт | 11760 | IP40 | Матовое закаленное стекло | 590x590x40 | 12257
| 08727 | Светодиодный светильник Geniled Грильято Advanced 100Вт 5000К Матовое закаленное стекло | 100Вт | 14700 | IP40 | Матовое закаленное стекло | 590x590x40 | 13707
Экофон 556(600)х625(600)х59,5, Опал, 120°, Standart
| 08166 | Светодиодный светильник Geniled Экофон Standart 30Вт 5000К Опал | 30Вт | 3540 | IP40 | Опал | 600x600x59.5 | 5719
| 08167 | Светодиодный светильник Geniled Экофон Standart 40Вт 5000К Опал | 40Вт | 4720 | IP40 | Опал | 600x600x59.5 | 6205
| 08168 | Светодиодный светильник Geniled Экофон Standart 50Вт 5000К Опал | 50Вт | 5900 | IP40 | Опал | 600x600x59.5 | 5961
| 08169 | Светодиодный светильник Geniled Экофон Standart 60Вт 5000К Опал | 60Вт | 7080 | IP40 | Опал | 600x600x59.5 | 7027
| 08484 | Светодиодный светильник Geniled Экофон Standart 80Вт 5000К Опал | 80Вт | 9440 | IP40 | Опал | 600x600x59.5 | 8834
| 08485 | Светодиодный светильник Geniled Экофон Standart 100Вт 5000К Опал | 100Вт | 11800 | IP40 | Опал | 600x600x59.5 | 10112
Экофон 556(600)х625(600)х59,5, Опал, 120°, Advanced
| 08636 | Светодиодный светильник Geniled Экофон Advanced 30Вт 5000К Опал | 30Вт | 4140 | IP40 | Опал | 600x600x59.5 | 6374
| 08637 | Светодиодный светильник Geniled Экофон Advanced 40Вт 5000К Опал | 40Вт | 5520 | IP40 | Опал | 600x600x59.5 | 7078
| 08638 | Светодиодный светильник Geniled Экофон Advanced 50Вт 5000К Опал | 50Вт | 6900 | IP40 | Опал | 600x600x59.5 | 6918
| 08639 | Светодиодный светильник Geniled Экофон Advanced 60Вт 5000К Опал | 60Вт | 8280 | IP40 | Опал | 600x600x59.5 | 8172
| 08640 | Светодиодный светильник Geniled Экофон Advanced 80Вт 5000К Опал | 80Вт | 11040 | IP40 | Опал | 600x600x59.5 | 10368
| 08641 | Светодиодный светильник Geniled Экофон Advanced 100Вт 5000К Опал | 100Вт | 13800 | IP40 | Опал | 600x600x59.5 | 12025
Аксессуары
| 05869 | Комплект уголков для накладного монтажа светильников Офис, ЛПО IP54 (2 уголка) | - | - | - | - | - | 158
| 08882 | Комплект для подвесного монтажа светильников Geniled Office, ЛСП, ЛПО 2000 | - | - | - | - | - | 468
| 17011 | Микроволновый датчик движения Geniled GL-220V200WMW-MR | - | - | - | - | - | 728

## ЛПО, ЛСП
3. Светодиодные светильники серии ЛПО, ЛСП
| Артикул | Наименование | Электропотребление, Вт | Световой поток, лм | Степень защиты | Рассеиватель | Размеры корпуса | Минимальная интернет-цена
Доступны следующие опции при заказе светильников:
1. Со светодиодными линейками с высоким индексом цветопередачи 90Ra. Артикул формируется добавлением "_90Ra" к основному артикулу. Световой поток уточняйте у менеджера. Общая стоимость складывается из стоимости светильника и доплаты за линейку в размере 7%. Пример: арт. 08150_4000_90Ra — это Светодиодный светильник Geniled Офис Standart 595х595х20 30Вт 4000К 90Ra Микропризма
2. С цветовой температурой 3000К, 4000К. Артикул формируется добавлением "_3000", "_4000" к основному артикулу. Световой поток на 3000К, 4000К отличается от 5000К (см. Руководство по эксплуатации или уточняйте у менеджера). Пример: арт. 08150_4000 — это Светодиодный светильник Geniled Офис Standart 595х595х20 30Вт 4000К Микропризма
| 3. С блоком питания SD. Пошаговое управление интенсивностью свечения и потребляемой мощности за счет выключения/включения от/к сети, например, посредством клавишного выключателя. Смена режимов происходит в последовательности: 100%-50%-12%-100%. Общая стоимость складывается из стоимости светильника и доплаты за блок питания 60Вт. Для светильников мощностью более 60Вт потребуется 2 блока питания. Артикул формируется добавлением "_SD" к основному артикулу. Пример: арт. 08150_SD — это Светодиодный светильник Geniled Офис Standart 595х595х20 30Вт 5000К Микропризма SD |  |  |  | Для блока питания SD 60Вт |  |  | 480
| 4. С микроволновым датчиком движения Geniled GL-220V200WMW-MR (для светильников мощностью до 200Вт). Зона действия датчика — до 6 метров. В случае нахождения человека в зоне действия — датчик включает светильник. Через 45 (±15) секунд после удаления человека из зоны действия датчик отключает светильник. Артикул формируется добавлением "_smart" к основному артикулу. Общая стоимость складывается из стоимости светильника и установки датчика. Пример: арт. 08150_smart — это Светодиодный светильник Geniled Офис Standart 595х595х20 30Вт 5000К Микропризма Smart |  |  |  | Микроволновый датчик движения Geniled |  |  | 840
| 5. С блоком питания с гальванической развязкой Geniled ISO. Артикул формируется добавлением "_ISO" к основному артикулу. Общая стоимость складывается из стоимости светильника и доплаты за гальваническую развязку. |  |  |  | Для блока питания 40Вт |  |  | 540
| Пример: арт. 08150_3000_ISO — это Светодиодный светильник Geniled Офис Standart 595х595х20 30Вт 3000К Микропризма с блоком питания Geniled ISO. |  |  |  | Для блока питания 60Вт |  |  | 780
| 6. С блоком аварийного питания: Em1, Em3 или Res1. Устанавливаются в светильники мощностью от 30Вт до 60Вт, шириной корпуса от 40мм. Гарантия на светильники 3 года, БАП с аккумулятором 1 год. Артикул формируется добавлением "_Em1", "_Em3" или "_Res1" к основному артикулу. Общая стоимость складывается из стоимости светильника и доплаты за предустановленный БАП. Пример: арт. 08182_Em3 — это Автономный аварийный светильник Geniled Офис Standart 595×595×40 30Вт 5000К Микропризма Em3 |  |  |  | Em1 используется для эвакуационного освещения — время работы 1 час, световой поток в аварийном режиме 5% |  |  | 4800
[5 empty] | Em3 используется для эвакуационного освещения — время работы 3 часа, световой поток в аварийном режиме 5% |  |  | 5470
[5 empty] | Res1 используется для резервного освещения — время работы 1 час, световой поток в аварийном режиме 12% |  |  | 6800
Гарантия 3 года. Цветовая температура 5000К
ЛПО Basic 1200×178×20, Микропризма, 90°
| 23905 | Светодиодный светильник Geniled ЛПО Basic 1200х178х20 40Вт 5000К Микропризма | 40Вт | 5000 | IP40 | Микропризма | 1200x178x20 | 3008
ЛПО Basic 1200×178×20, Опал, 120°
| 23917 | Светодиодный светильник Geniled ЛПО Basic 1200х178х20 40Вт 5000К Опал | 40Вт | 4800 | IP40 | Опал | 1200x178x20 | 3008
Гарантия 3 года. Цветовая температура 5000К
ЛСП Basic 2х36, Прозрачный, IP65
| 23918 | Светодиодный светильник Geniled ЛСП Basic 2х36 влагозащищенный 40Вт 5000К Прозрачный | 40Вт | 5200 | IP65 | Прозрачный | 1270×120×90 | 3227
ЛСП Basic 2х36, Матовый, IP65
| 23919 | Светодиодный светильник Geniled ЛСП Basic 2х36 влагозащищенный 40Вт 5000К Матовый | 40Вт | 4600 | IP65 | Матовый | 1270×120×90 | 3315
Гарантия 5 лет. Цветовая температура 5000К
ЛПО 1200×180×20, Микропризма, 90°, Standart
| 08170 | Светодиодный светильник Geniled ЛПО Standart 1200x180x20 40Вт 5000К Микропризма | 40Вт | 5200 | IP40 | Микропризма | 1200x180x20 | 3778
| 08171 | Светодиодный светильник Geniled ЛПО Standart 1200x180x20 50Вт 5000К Микропризма | 50Вт | 6500 | IP40 | Микропризма | 1200x180x20 | 4513
| 08172 | Светодиодный светильник Geniled ЛПО Standart 1200x180x20 60Вт 5000К Микропризма | 60Вт | 7800 | IP40 | Микропризма | 1200x180x20 | 5187
| 08470 | Светодиодный светильник Geniled ЛПО Standart 1200x180x20 80Вт 5000К Микропризма | 80Вт | 10400 | IP40 | Микропризма | 1200x180x20 | 6690
ЛПО 1200×180×20, Микропризма, 90°, Advanced
| 08650 | Светодиодный светильник Geniled ЛПО Advanced 1200x180x20 40Вт 5000К Микропризма | 40Вт | 6120 | IP40 | Микропризма | 1200x180x20 | 4369
| 08651 | Светодиодный светильник Geniled ЛПО Advanced 1200x180x20 50Вт 5000К Микропризма | 50Вт | 7650 | IP40 | Микропризма | 1200x180x20 | 5281
| 08652 | Светодиодный светильник Geniled ЛПО Advanced 1200x180x20 60Вт 5000К Микропризма | 60Вт | 9180 | IP40 | Микропризма | 1200x180x20 | 6089
| 08653 | Светодиодный светильник Geniled ЛПО Advanced 1200x180x20 80Вт 5000К Микропризма | 80Вт | 12240 | IP40 | Микропризма | 1200x180x20 | 7895
ЛПО 1200×180×20, Опал, 120°, Standart
| 08173 | Светодиодный светильник Geniled ЛПО Standart 1200x180x20 40Вт 5000К Опал | 40Вт | 4960 | IP40 | Опал | 1200x180x20 | 3778
| 08174 | Светодиодный светильник Geniled ЛПО Standart 1200x180x20 50Вт 5000К Опал | 50Вт | 6200 | IP40 | Опал | 1200x180x20 | 4513
| 08175 | Светодиодный светильник Geniled ЛПО Standart 1200x180x20 60Вт 5000К Опал | 60Вт | 7440 | IP40 | Опал | 1200x180x20 | 5187
| 08471 | Светодиодный светильник Geniled ЛПО Standart 1200x180x20 80Вт 5000К Опал | 80Вт | 9920 | IP40 | Опал | 1200x180x20 | 6690
ЛПО 1200×180×20, Опал, 120°, Advanced
| 08654 | Светодиодный светильник Geniled ЛПО Advanced 1200x180x20 40Вт 5000К Опал | 40Вт | 5800 | IP40 | Опал | 1200x180x20 | 4369
| 08655 | Светодиодный светильник Geniled ЛПО Advanced 1200x180x20 50Вт 5000К Опал | 50Вт | 7250 | IP40 | Опал | 1200x180x20 | 5281
| 08656 | Светодиодный светильник Geniled ЛПО Advanced 1200x180x20 60Вт 5000К Опал | 60Вт | 8700 | IP40 | Опал | 1200x180x20 | 6089
| 08657 | Светодиодный светильник Geniled ЛПО Advanced 1200x180x20 80Вт 5000К Опал | 80Вт | 11600 | IP40 | Опал | 1200x180x20 | 7895
ЛПО 1200×180×20, Матовое закаленное стекло, 120°, Standart
| 08740 | Светодиодный светильник Geniled ЛПО Standart 1200x180x20 40Вт 5000К Матовое закаленное стекло | 40Вт | 5250 | IP40 | Матовое закаленное стекло | 1200x180x20 | 6011
| 08741 | Светодиодный светильник Geniled ЛПО Standart 1200x180x20 50Вт 5000К Матовое закаленное стекло | 50Вт | 6560 | IP40 | Матовое закаленное стекло | 1200x180x20 | 6829
| 08742 | Светодиодный светильник Geniled ЛПО Standart 1200x180x20 60Вт 5000К Матовое закаленное стекло | 60Вт | 7870 | IP40 | Матовое закаленное стекло | 1200x180x20 | 7460
| 08743 | Светодиодный светильник Geniled ЛПО Standart 1200x180x20 80Вт 5000К Матовое закаленное стекло | 80Вт | 10500 | IP40 | Матовое закаленное стекло | 1200x180x20 | 8967
ЛПО 1200×180×20, Матовое закаленное стекло, 120°, Advanced
| 08744 | Светодиодный светильник Geniled ЛПО Advanced 1200x180x20 40Вт 5000К Матовое закаленное стекло | 40Вт | 6200 | IP40 | Матовое закаленное стекло | 1200x180x20 | 6599
| 08745 | Светодиодный светильник Geniled ЛПО Advanced 1200x180x20 50Вт 5000К Матовое закаленное стекло | 50Вт | 7750 | IP40 | Матовое закаленное стекло | 1200x180x20 | 7595
| 08746 | Светодиодный светильник Geniled ЛПО Advanced 1200x180x20 60Вт 5000К Матовое закаленное стекло | 60Вт | 9300 | IP40 | Матовое закаленное стекло | 1200x180x20 | 8363
| 08747 | Светодиодный светильник Geniled ЛПО Advanced 1200x180x20 80Вт 5000К Матовое закаленное стекло | 80Вт | 12400 | IP40 | Матовое закаленное стекло | 1200x180x20 | 10167
ЛПО 1200×180×40, Микропризма, 90°, Standart
| 08190 | Светодиодный светильник Geniled ЛПО Standart 1200x180x40 40Вт 5000К Микропризма | 40Вт | 4960 | IP40 | Микропризма | 1200x180x40 | 3941
| 08191 | Светодиодный светильник Geniled ЛПО Standart 1200x180x40 50Вт 5000К Микропризма | 50Вт | 6200 | IP40 | Микропризма | 1200x180x40 | 4674
| 08192 | Светодиодный светильник Geniled ЛПО Standart 1200x180x40 60Вт 5000К Микропризма | 60Вт | 7440 | IP40 | Микропризма | 1200x180x40 | 5349
| 08529 | Светодиодный светильник Geniled ЛПО Standart 1200x180x40 80Вт 5000К Микропризма | 80Вт | 9920 | IP40 | Микропризма | 1200x180x40 | 6848
ЛПО 1200×180×40, Микропризма, 90°, Advanced
| 08658 | Светодиодный светильник Geniled ЛПО Advanced 1200x180x40 40Вт 5000К Микропризма | 40Вт | 5800 | IP40 | Микропризма | 1200x180x40 | 4533
| 08659 | Светодиодный светильник Geniled ЛПО Advanced 1200x180x40 50Вт 5000К Микропризма | 50Вт | 7250 | IP40 | Микропризма | 1200x180x40 | 5441
| 08660 | Светодиодный светильник Geniled ЛПО Advanced 1200x180x40 60Вт 5000К Микропризма | 60Вт | 8700 | IP40 | Микропризма | 1200x180x40 | 6251
| 08661 | Светодиодный светильник Geniled ЛПО Advanced 1200x180x40 80Вт 5000К Микропризма | 80Вт | 11600 | IP40 | Микропризма | 1200x180x40 | 8061
ЛПО 1200×180×40, Опал, 120°, Standart
| 08193 | Светодиодный светильник Geniled ЛПО Standart 1200x180x40 40Вт 5000К Опал | 40Вт | 4720 | IP40 | Опал | 1200x180x40 | 3941
| 08194 | Светодиодный светильник Geniled ЛПО Standart 1200x180x40 50Вт 5000К Опал | 50Вт | 5900 | IP40 | Опал | 1200x180x40 | 4674
| 08195 | Светодиодный светильник Geniled ЛПО Standart 1200x180x40 60Вт 5000К Опал | 60Вт | 7080 | IP40 | Опал | 1200x180x40 | 5349
| 08530 | Светодиодный светильник Geniled ЛПО Standart 1200x180x40 80Вт 5000К Опал | 80Вт | 9440 | IP40 | Опал | 1200x180x40 | 6848
ЛПО 1200×180×40, Опал, 120°, Advanced
| 08662 | Светодиодный светильник Geniled ЛПО Advanced 1200x180x40 40Вт 5000К Опал | 40Вт | 5520 | IP40 | Опал | 1200x180x40 | 4533
| 08663 | Светодиодный светильник Geniled ЛПО Advanced 1200x180x40 50Вт 5000К Опал | 50Вт | 6900 | IP40 | Опал | 1200x180x40 | 5441
| 08664 | Светодиодный светильник Geniled ЛПО Advanced 1200x180x40 60Вт 5000К Опал | 60Вт | 8280 | IP40 | Опал | 1200x180x40 | 6251
| 08665 | Светодиодный светильник Geniled ЛПО Advanced 1200x180x40 80Вт 5000К Опал | 80Вт | 11040 | IP40 | Опал | 1200x180x40 | 8061
ЛПО 1200×180×40, Матовое закаленное стекло, 120°, Standart
| 08748 | Светодиодный светильник Geniled ЛПО Standart 1200x180x40 40Вт 5000К Матовое закаленное стекло | 40Вт | 5000 | IP40 | Матовое закаленное стекло | 1200x180x40 | 6174
| 08749 | Светодиодный светильник Geniled ЛПО Standart 1200x180x40 50Вт 5000К Матовое закаленное стекло | 50Вт | 6250 | IP40 | Матовое закаленное стекло | 1200x180x40 | 6914
| 08750 | Светодиодный светильник Geniled ЛПО Standart 1200x180x40 60Вт 5000К Матовое закаленное стекло | 60Вт | 7500 | IP40 | Матовое закаленное стекло | 1200x180x40 | 7460
| 08751 | Светодиодный светильник Geniled ЛПО Standart 1200x180x40 80Вт 5000К Матовое закаленное стекло | 80Вт | 10000 | IP40 | Матовое закаленное стекло | 1200x180x40 | 9133
ЛПО 1200×180×40, Матовое закаленное стекло, 120°, Advanced
| 08752 | Светодиодный светильник Geniled ЛПО Advanced 1200x180x40 40Вт 5000К Матовое закаленное стекло | 40Вт | 5880 | IP40 | Матовое закаленное стекло | 1200x180x40 | 6767
| 08753 | Светодиодный светильник Geniled ЛПО Advanced 1200x180x40 50Вт 5000К Матовое закаленное стекло | 50Вт | 7350 | IP40 | Матовое закаленное стекло | 1200x180x40 | 7682
| 08754 | Светодиодный светильник Geniled ЛПО Advanced 1200x180x40 60Вт 5000К Матовое закаленное стекло | 60Вт | 8820 | IP40 | Матовое закаленное стекло | 1200x180x40 | 8363
| 08755 | Светодиодный светильник Geniled ЛПО Advanced 1200x180x40 80Вт 5000К Матовое закаленное стекло | 80Вт | 11760 | IP40 | Матовое закаленное стекло | 1200x180x40 | 10336
ЛПО 1200×180×45 IP54, Микропризма, 90°, Standart
| 08384 | Светодиодный светильник Geniled ЛПО Standart 1200x180x45 40Вт 5000К IP54 Микропризма | 40Вт | 4960 | IP54 | Микропризма | 1200x180x45 | 5291
| 08385 | Светодиодный светильник Geniled ЛПО Standart 1200x180x45 50Вт 5000К IP54 Микропризма | 50Вт | 6200 | IP54 | Микропризма | 1200x180x45 | 5842
| 08386 | Светодиодный светильник Geniled ЛПО Standart 1200x180x45 60Вт 5000К IP54 Микропризма | 60Вт | 7440 | IP54 | Микропризма | 1200x180x45 | 6302
| 08476 | Светодиодный светильник Geniled ЛПО Standart 1200x180x45 80Вт 5000К IP54 Микропризма | 80Вт | 9920 | IP54 | Микропризма | 1200x180x45 | 7343
ЛПО 1200×180×45 IP54, Микропризма, 90°, Advanced
| 08666 | Светодиодный светильник Geniled ЛПО Advanced 1200x180x45 40Вт 5000К IP54 Микропризма | 40Вт | 5800 | IP54 | Микропризма | 1200x180x45 | 5927
| 08667 | Светодиодный светильник Geniled ЛПО Advanced 1200x180x45 50Вт 5000К IP54 Микропризма | 50Вт | 7250 | IP54 | Микропризма | 1200x180x45 | 6615
| 08668 | Светодиодный светильник Geniled ЛПО Advanced 1200x180x45 60Вт 5000К IP54 Микропризма | 60Вт | 8700 | IP54 | Микропризма | 1200x180x45 | 7220
| 08669 | Светодиодный светильник Geniled ЛПО Advanced 1200x180x45 80Вт 5000К IP54 Микропризма | 80Вт | 11600 | IP54 | Микропризма | 1200x180x45 | 8495
ЛПО 1200×180×45 IP54, Опал, 120°, Standart
| 08387 | Светодиодный светильник Geniled ЛПО Standart 1200x180x45 40Вт 5000К IP54 Опал | 40Вт | 4720 | IP54 | Опал | 1200x180x45 | 5291
| 08388 | Светодиодный светильник Geniled ЛПО Standart 1200x180x45 50Вт 5000К IP54 Опал | 50Вт | 5900 | IP54 | Опал | 1200x180x45 | 5842
| 08389 | Светодиодный светильник Geniled ЛПО Standart 1200x180x45 60Вт 5000К IP54 Опал | 60Вт | 7080 | IP54 | Опал | 1200x180x45 | 6302
| 08477 | Светодиодный светильник Geniled ЛПО Standart 1200x180x45 80Вт 5000К IP54 Опал | 80Вт | 9440 | IP54 | Опал | 1200x180x45 | 7343
ЛПО 1200×180×45 IP54, Опал, 120°, Advanced
| 08670 | Светодиодный светильник Geniled ЛПО Advanced 1200x180x45 40Вт 5000К IP54 Опал | 40Вт | 5520 | IP54 | Опал | 1200x180x45 | 5927
| 08671 | Светодиодный светильник Geniled ЛПО Advanced 1200x180x45 50Вт 5000К IP54 Опал | 50Вт | 6900 | IP54 | Опал | 1200x180x45 | 6615
| 08672 | Светодиодный светильник Geniled ЛПО Advanced 1200x180x45 60Вт 5000К IP54 Опал | 60Вт | 8280 | IP54 | Опал | 1200x180x45 | 7220
| 08673 | Светодиодный светильник Geniled ЛПО Advanced 1200x180x45 80Вт 5000К IP54 Опал | 80Вт | 11040 | IP54 | Опал | 1200x180x45 | 8495
ЛПО 1200×180×45 IP54, Матовое закаленное стекло, 120°, Standart
| 08756 | Светодиодный светильник Geniled ЛПО Standart 1200x180x45 40Вт 5000К IP54 Матовое закаленное стекло | 40Вт | 5000 | IP54 | Матовое закаленное стекло | 1200x180x45 | 7691
| 08757 | Светодиодный светильник Geniled ЛПО Standart 1200x180x45 50Вт 5000К IP54 Матовое закаленное стекло | 50Вт | 6250 | IP54 | Матовое закаленное стекло | 1200x180x45 | 8179
| 08758 | Светодиодный светильник Geniled ЛПО Standart 1200x180x45 60Вт 5000К IP54 Матовое закаленное стекло | 60Вт | 7500 | IP54 | Матовое закаленное стекло | 1200x180x45 | 8616
| 08759 | Светодиодный светильник Geniled ЛПО Standart 1200x180x45 80Вт 5000К IP54 Матовое закаленное стекло | 80Вт | 10000 | IP54 | Матовое закаленное стекло | 1200x180x45 | 9515
ЛПО 1200×180×45 IP54, Матовое закаленное стекло, 120°, Advanced
| 08760 | Светодиодный светильник Geniled ЛПО Advanced 1200x180x45 40Вт 5000К IP54 Матовое закаленное стекло | 40Вт | 5880 | IP54 | Матовое закаленное стекло | 1200x180x45 | 8326
| 08761 | Светодиодный светильник Geniled ЛПО Advanced 1200x180x45 50Вт 5000К IP54 Матовое закаленное стекло | 50Вт | 7350 | IP54 | Матовое закаленное стекло | 1200x180x45 | 8952
| 08762 | Светодиодный светильник Geniled ЛПО Advanced 1200x180x45 60Вт 5000К IP54 Матовое закаленное стекло | 60Вт | 8820 | IP54 | Матовое закаленное стекло | 1200x180x45 | 9536
| 08763 | Светодиодный светильник Geniled ЛПО Advanced 1200x180x45 80Вт 5000К IP54 Матовое закаленное стекло | 80Вт | 11760 | IP54 | Матовое закаленное стекло | 1200x180x45 | 10664
ЛПО 1200×600×20, Микропризма, 90°, Standart
| 08395 | Светодиодный светильник Geniled ЛПО Standart 1200x600x20 60Вт 5000К Микропризма | 60Вт | 7800 | IP40 | Микропризма | 1200x600x20 | 7192
| 08472 | Светодиодный светильник Geniled ЛПО Standart 1200x600x20 80Вт 5000К Микропризма | 80Вт | 10400 | IP40 | Микропризма | 1200x600x20 | 8363
| 08474 | Светодиодный светильник Geniled ЛПО Standart 1200x600x20 100Вт 5000К Микропризма | 100Вт | 13000 | IP40 | Микропризма | 1200x600x20 | 10203
ЛПО 1200×600×20, Микропризма, 90°, Advanced
| 08770 | Светодиодный светильник Geniled ЛПО Advanced 1200x600x20 60Вт 5000К Микропризма | 60Вт | 9180 | IP40 | Микропризма | 1200x600x20 | 8094
| 08771 | Светодиодный светильник Geniled ЛПО Advanced 1200x600x20 80Вт 5000К Микропризма | 80Вт | 12240 | IP40 | Микропризма | 1200x600x20 | 9567
| 08772 | Светодиодный светильник Geniled ЛПО Advanced 1200x600x20 100Вт 5000К Микропризма | 100Вт | 15300 | IP40 | Микропризма | 1200x600x20 | 11708
ЛПО 1200×600×20, Опал, 120°, Standart
| 08394 | Светодиодный светильник Geniled ЛПО Standart 1200x600x20 60Вт 5000К Опал | 60Вт | 7440 | IP40 | Опал | 1200x600x20 | 7192
| 08473 | Светодиодный светильник Geniled ЛПО Standart 1200x600x20 80Вт 5000К Опал | 80Вт | 9920 | IP40 | Опал | 1200x600x20 | 8363
| 08475 | Светодиодный светильник Geniled ЛПО Standart 1200x600x20 100Вт 5000К Опал | 100Вт | 12400 | IP40 | Опал | 1200x600x20 | 10203
ЛПО 1200×600×20, Опал, 120°, Advanced
| 08773 | Светодиодный светильник Geniled ЛПО Advanced 1200x600x20 60Вт 5000К Опал | 60Вт | 8700 | IP40 | Опал | 1200x600x20 | 8094
| 08774 | Светодиодный светильник Geniled ЛПО Advanced 1200x600x20 80Вт 5000К Опал | 80Вт | 11600 | IP40 | Опал | 1200x600x20 | 9567
| 08775 | Светодиодный светильник Geniled ЛПО Advanced 1200x600x20 100Вт 5000К Опал | 100Вт | 14500 | IP40 | Опал | 1200x600x20 | 11708
ЛПО Comfort 1200×180×60, Опал, 120°
| 23854 | Светодиодный светильник Geniled ЛПО Comfort 1200x180x60 45Вт 5000К 80Ra Опал | 45Вт | 3830 | IP40 | Опал | 1200x180x60 | 5952
| 23855 | Светодиодный светильник Geniled ЛПО Comfort 1200x180x60 60Вт 5000К 80Ra Опал | 60Вт | 5100 | IP40 | Опал | 1200x180x60 | 6673
ЛСП в пластиковом корпусе 1270×120×90, Прозрачный, 120°, Standart
| 08176 | Светодиодный светильник Geniled ЛСП Standart 2х36 влагозащищенный 40Вт 5000К Прозрачный | 40Вт | 5300 | IP65 | Прозрачный | 1270×120×90 | 3977
| 08952 | Светодиодный светильник Geniled ЛСП Standart 2х36 влагозащищенный 50Вт 5000К Прозрачный с равномерной засветкой | 50Вт | 6630 | IP65 | Прозрачный с равномерной засветкой | 1270×120×90 | 4613
| 08178 | Светодиодный светильник Geniled ЛСП Standart 2х36 влагозащищенный 60Вт 5000К Прозрачный | 60Вт | 7950 | IP65 | Прозрачный | 1270×120×90 | 5251
ЛСП в пластиковом корпусе 1270×120×90, Прозрачный, 120°, Advanced
| 08642 | Светодиодный светильник Geniled ЛСП Advanced 2х36 влагозащищенный 40Вт 5000К Прозрачный | 40Вт | 6200 | IP65 | Прозрачный | 1270×120×90 | 4551
| 08643 | Светодиодный светильник Geniled ЛСП Advanced 2х36 влагозащищенный 50Вт 5000К Прозрачный | 50Вт | 7750 | IP65 | Прозрачный | 1270×120×90 | 5330
| 08644 | Светодиодный светильник Geniled ЛСП Advanced 2х36 влагозащищенный 60Вт 5000К Прозрачный | 60Вт | 9300 | IP65 | Прозрачный | 1270×120×90 | 6109
ЛСП в пластиковом корпусе 1270×120×90, Матовый, 120°, Standart
| 08179 | Светодиодный светильник Geniled ЛСП Standart 2х36 влагозащищенный 40Вт 5000К Матовый | 40Вт | 4600 | IP65 | Матовый | 1270×120×90 | 4136
| 08953 | Светодиодный светильник Geniled ЛСП Standart 2х36 влагозащищенный 50Вт 5000К Матовый с равномерной засветкой | 50Вт | 5750 | IP65 | Матовый с равномерной засветкой | 1270×120×90 | 4771
| 08181 | Светодиодный светильник Geniled ЛСП Standart 2х36 влагозащищенный 60Вт 5000К Матовый | 60Вт | 6900 | IP65 | Матовый | 1270×120×90 | 5409
ЛСП в пластиковом корпусе 1270×120×90, Матовый, 120°, Advanced
| 08646 | Светодиодный светильник Geniled ЛСП Advanced 2х36 влагозащищенный 40Вт 5000К Матовый | 40Вт | 5600 | IP65 | Матовый | 1270×120×90 | 4708
| 08647 | Светодиодный светильник Geniled ЛСП Advanced 2х36 влагозащищенный 50Вт 5000К Матовый | 50Вт | 7000 | IP65 | Матовый | 1270×120×90 | 5489
| 08648 | Светодиодный светильник Geniled ЛСП Advanced 2х36 влагозащищенный 60Вт 5000К Матовый | 60Вт | 8400 | IP65 | Матовый | 1270×120×90 | 6268
Аксессуары
| 05869 | Комплект уголков для накладного монтажа светильников Офис, ЛПО IP54 (2 уголка) | - | - | - | - | - | 158
| 05912 | Защитная решетка 1270х250 для светильников ЛПО, ЛСП, Element | - | - | - | - | - | 2879
| 08882 | Комплект для подвесного монтажа светильников Geniled Office, ЛСП, ЛПО 2000 | - | - | - | - | - | 468
| 17011 | Микроволновый датчик движения Geniled GL-220V200WMW-MR | - | - | - | - | - | 728

## Rockfon, Clip-In
3. Светодиодные светильники серии Rockfon, Clip-In
| Артикул | Наименование | Электропотребление, Вт | Световой поток, лм | Степень защиты | Рассеиватель | Размеры корпуса | Минимальная интернет-цена
Доступны следующие опции при заказе светильников:
1. С цветовой температурой 3000К, 4000К. Артикул формируется добавлением "_3000", "_4000" к основному артикулу. Световой поток на 3000К, 4000К отличается от 5000К (см. Руководство по эксплуатации или уточняйте у менеджера). Пример: арт. 23401_3000 — это Светодиодный светильник Geniled Office Clip-In Standart 600х600х60 30Вт 3000K IP54 Микропризма
| 2. С блоком питания SD. Пошаговое управление интенсивностью свечения и потребляемой мощности за счет выключения/включения от/к сети, например, посредством клавишного выключателя. Смена режимов происходит в последовательности: 100%-50%-12%-100%. Общая стоимость складывается из стоимости светильника и доплаты за блок питания 60Вт. Для светильников мощностью более 60Вт потребуется 2 блока питания. Артикул формируется добавлением "_SD" к основному артикулу. Пример: арт. 08150_SD — это Светодиодный светильник Geniled Офис Standart 595х595х20 30Вт 5000К Микропризма SD |  |  |  | Для блока питания SD 60Вт |  |  | 480
| 3. С микроволновым датчиком движения Geniled GL-220V200WMW-MR (для светильников мощностью до 200Вт). Зона действия датчика — до 6 метров. В случае нахождения человека в зоне действия — датчик включает светильник. Через 45 (±15) секунд после удаления человека из зоны действия датчик отключает светильник. Артикул формируется добавлением "_smart" к основному артикулу. Общая стоимость складывается из стоимости светильника и установки датчика. Пример: арт. 23401_smart — это Светодиодный светильник Geniled Office Clip-In Standart 600х600х60 30Вт 5000K IP54 Микропризма Smart |  |  |  | Микроволновый датчик движения Geniled |  |  | 840
| 4. С блоком питания с гальванической развязкой Geniled ISO. Артикул формируется добавлением "_ISO" к основному артикулу. Общая стоимость складывается из стоимости светильника и доплаты за гальваническую развязку. |  |  |  | Для блока питания 40Вт |  |  | 540
| Пример: арт. 23401_3000_ISO — это Светодиодный светильник Geniled Office Clip-In Standart 600х600х60 30Вт 3000K IP54 Микропризма с блоком питания Geniled ISO. |  |  |  | Для блока питания 60Вт |  |  | 780
5. Со светодиодными линейками с высоким индексом цветопередачи 90Ra. Артикул формируется добавлением "_90Ra" к основному артикулу. Световой поток уточняйте у менеджера. Общая стоимость складывается из стоимости светильника и доплаты за линейку в размере 7%. Пример: арт. 08150_4000_90Ra — это Светодиодный светильник Geniled Офис Standart 595х595х20 30Вт 4000К 90Ra Микропризма
Гарантия 5 лет. Цветовая температура 5000К
Office Clip-In IP54, Микропризма, 90°, Standart
| 23401 | Светодиодный светильник Geniled Office Clip-In Standart 600x600x60 30Вт 5000К IP54 Микропризма | 30 | 3240лм | IP54 | Микропризма | 600x600x60 | 6497
| 23404 | Светодиодный светильник Geniled Office Clip-In Standart 600x600x60 40Вт 5000К IP54 Микропризма | 40 | 4320лм | IP54 | Микропризма | 600x600x60 | 6835
| 23407 | Светодиодный светильник Geniled Office Clip-In Standart 600x600x60 50Вт 5000К IP54 Микропризма | 50 | 5400лм | IP54 | Микропризма | 600x600x60 | 7430
| 23410 | Светодиодный светильник Geniled Office Clip-In Standart 600x600x60 60Вт 5000К IP54 Микропризма | 60 | 6480лм | IP54 | Микропризма | 600x600x60 | 7760
| 23413 | Светодиодный светильник Geniled Office Clip-In Standart 600x600x60 80Вт 5000К IP54 Микропризма | 80 | 8640лм | IP54 | Микропризма | 600x600x60 | 9819
| 23416 | Светодиодный светильник Geniled Office Clip-In Standart 600x600x60 100Вт 5000К IP54 Микропризма | 100 | 10800лм | IP54 | Микропризма | 600x600x60 | 11065
Office Clip-In IP54, Микропризма, 90°, Advanced
| 23419 | Светодиодный светильник Geniled Office Clip-In Advanced 600x600x60 30Вт 5000К IP54 Микропризма | 30 | 3650лм | IP54 | Микропризма | 600x600x60 | 6930
| 23422 | Светодиодный светильник Geniled Office Clip-In Advanced 600x600x60 40Вт 5000К IP54 Микропризма | 40 | 4860лм | IP54 | Микропризма | 600x600x60 | 7406
| 23425 | Светодиодный светильник Geniled Office Clip-In Advanced 600x600x60 50Вт 5000К IP54 Микропризма | 50 | 6080лм | IP54 | Микропризма | 600x600x60 | 8146
| 23428 | Светодиодный светильник Geniled Office Clip-In Advanced 600x600x60 60Вт 5000К IP54 Микропризма | 60 | 7290лм | IP54 | Микропризма | 600x600x60 | 8612
| 23431 | Светодиодный светильник Geniled Office Clip-In Advanced 600x600x60 80Вт 5000К IP54 Микропризма | 80 | 9720лм | IP54 | Микропризма | 600x600x60 | 11021
| 23434 | Светодиодный светильник Geniled Office Clip-In Advanced 600x600x60 100Вт 5000К IP54 Микропризма | 100 | 12150лм | IP54 | Микропризма | 600x600x60 | 12568
Office Clip-In IP54, Опал, 120°, Standart
| 23402 | Светодиодный светильник Geniled Office Clip-In Standart 600x600x60 30Вт 5000К IP54 Опал | 30 | 3190лм | IP54 | Опал | 600x600x60 | 6807
| 23405 | Светодиодный светильник Geniled Office Clip-In Standart 600x600x60 40Вт 5000К IP54 Опал | 40 | 4250лм | IP54 | Опал | 600x600x60 | 7145
| 23408 | Светодиодный светильник Geniled Office Clip-In Standart 600x600x60 50Вт 5000К IP54 Опал | 50 | 5310лм | IP54 | Опал | 600x600x60 | 7739
| 23411 | Светодиодный светильник Geniled Office Clip-In Standart 600x600x60 60Вт 5000К IP54 Опал | 60 | 6370лм | IP54 | Опал | 600x600x60 | 8070
| 23414 | Светодиодный светильник Geniled Office Clip-In Standart 600x600x60 80Вт 5000К IP54 Опал | 80 | 8500лм | IP54 | Опал | 600x600x60 | 10147
| 23417 | Светодиодный светильник Geniled Office Clip-In Standart 600x600x60 100Вт 5000К IP54 Опал | 100 | 10620лм | IP54 | Опал | 600x600x60 | 11395
Office Clip-In IP54, Опал, 120°, Advanced
| 23420 | Светодиодный светильник Geniled Office Clip-In Advanced 600x600x60 30Вт 5000К IP54 Опал | 30 | 3590лм | IP54 | Опал | 600x600x60 | 7241
| 23423 | Светодиодный светильник Geniled Office Clip-In Advanced 600x600x60 40Вт 5000К IP54 Опал | 40 | 4790лм | IP54 | Опал | 600x600x60 | 7715
| 23426 | Светодиодный светильник Geniled Office Clip-In Advanced 600x600x60 50Вт 5000К IP54 Опал | 50 | 5990лм | IP54 | Опал | 600x600x60 | 8456
| 23429 | Светодиодный светильник Geniled Office Clip-In Advanced 600x600x60 60Вт 5000К IP54 Опал | 60 | 7180лм | IP54 | Опал | 600x600x60 | 8923
| 23432 | Светодиодный светильник Geniled Office Clip-In Advanced 600x600x60 80Вт 5000К IP54 Опал | 80 | 9580лм | IP54 | Опал | 600x600x60 | 11351
| 23435 | Светодиодный светильник Geniled Office Clip-In Advanced 600x600x60 100Вт 5000К IP54 Опал | 100 | 11970лм | IP54 | Опал | 600x600x60 | 12895
Office Clip-In IP54, Матовое закаленное стекло, 120°, Standart
| 23400 | Светодиодный светильник Geniled Office Clip-In Standart 600x600x60 30Вт 5000К IP54 Матовое закаленное стекло | 30 | 3190лм | IP54 | Матовое закаленное стекло | 600x600x60 | 12322
| 23403 | Светодиодный светильник Geniled Office Clip-In Standart 600x600x60 40Вт 5000К IP54 Матовое закаленное стекло | 40 | 4250лм | IP54 | Матовое закаленное стекло | 600x600x60 | 12661
| 23406 | Светодиодный светильник Geniled Office Clip-In Standart 600x600x60 50Вт 5000К IP54 Матовое закаленное стекло | 50 | 5310лм | IP54 | Матовое закаленное стекло | 600x600x60 | 13256
| 23409 | Светодиодный светильник Geniled Office Clip-In Standart 600x600x60 60Вт 5000К IP54 Матовое закаленное стекло | 60 | 6370лм | IP54 | Матовое закаленное стекло | 600x600x60 | 13589
| 23412 | Светодиодный светильник Geniled Office Clip-In Standart 600x600x60 80Вт 5000К IP54 Матовое закаленное стекло | 80 | 8500лм | IP54 | Матовое закаленное стекло | 600x600x60 | 16012
| 23415 | Светодиодный светильник Geniled Office Clip-In Standart 600x600x60 100Вт 5000К IP54 Матовое закаленное стекло | 100 | 10620лм | IP54 | Матовое закаленное стекло | 600x600x60 | 17257
Office Clip-In IP54, Матовое закаленное стекло, 120°, Advanced
| 23418 | Светодиодный светильник Geniled Office Clip-In Advanced 600x600x60 30Вт 5000К IP54 Матовое закаленное стекло | 30 | 3590лм | IP54 | Матовое закаленное стекло | 600x600x60 | 12758
| 23421 | Светодиодный светильник Geniled Office Clip-In Advanced 600x600x60 40Вт 5000К IP54 Матовое закаленное стекло | 40 | 4790лм | IP54 | Матовое закаленное стекло | 600x600x60 | 13231
| 23424 | Светодиодный светильник Geniled Office Clip-In Advanced 600x600x60 50Вт 5000К IP54 Матовое закаленное стекло | 50 | 5990лм | IP54 | Матовое закаленное стекло | 600x600x60 | 13974
| 23427 | Светодиодный светильник Geniled Office Clip-In Advanced 600x600x60 60Вт 5000К IP54 Матовое закаленное стекло | 60 | 7180лм | IP54 | Матовое закаленное стекло | 600x600x60 | 13814
| 23430 | Светодиодный светильник Geniled Office Clip-In Advanced 600x600x60 80Вт 5000К IP54 Матовое закаленное стекло | 80 | 9580лм | IP54 | Матовое закаленное стекло | 600x600x60 | 17212
| 23433 | Светодиодный светильник Geniled Office Clip-In Advanced 600x600x60 100Вт 5000К IP54 Матовое закаленное стекло | 100 | 11970лм | IP54 | Матовое закаленное стекло | 600x600x60 | 18760
Office Clip-In IP40, Микропризма, 90°, Standart
| 23301 | Светодиодный светильник Geniled Office Clip-In Standart 600x600x60 30Вт 5000К Микропризма | 30 | 3240лм | IP40 | Микропризма | 600x600x60 | 6138
| 23304 | Светодиодный светильник Geniled Office Clip-In Standart 600x600x60 40Вт 5000К Микропризма | 40 | 4320лм | IP40 | Микропризма | 600x600x60 | 6476
| 23307 | Светодиодный светильник Geniled Office Clip-In Standart 600x600x60 50Вт 5000К Микропризма | 50 | 5400лм | IP40 | Микропризма | 600x600x60 | 7071
| 23310 | Светодиодный светильник Geniled Office Clip-In Standart 600x600x60 60Вт 5000К Микропризма | 60 | 6480лм | IP40 | Микропризма | 600x600x60 | 7401
| 23313 | Светодиодный светильник Geniled Office Clip-In Standart 600x600x60 80Вт 5000К Микропризма | 80 | 8640лм | IP40 | Микропризма | 600x600x60 | 9438
| 23316 | Светодиодный светильник Geniled Office Clip-In Standart 600x600x60 100Вт 5000К Микропризма | 100 | 10800лм | IP40 | Микропризма | 600x600x60 | 10683
Office Clip-In IP40, Микропризма, 90°, Advanced
| 23319 | Светодиодный светильник Geniled Office Clip-In Advanced 600x600x60 30Вт 5000К Микропризма | 30 | 3650лм | IP40 | Микропризма | 600x600x60 | 6570
| 23322 | Светодиодный светильник Geniled Office Clip-In Advanced 600x600x60 40Вт 5000К Микропризма | 40 | 4860лм | IP40 | Микропризма | 600x600x60 | 7046
| 23325 | Светодиодный светильник Geniled Office Clip-In Advanced 600x600x60 50Вт 5000К Микропризма | 50 | 6080лм | IP40 | Микропризма | 600x600x60 | 7787
| 23328 | Светодиодный светильник Geniled Office Clip-In Advanced 600x600x60 60Вт 5000К Микропризма | 60 | 7290лм | IP40 | Микропризма | 600x600x60 | 8252
| 23331 | Светодиодный светильник Geniled Office Clip-In Advanced 600x600x60 80Вт 5000К Микропризма | 80 | 9720лм | IP40 | Микропризма | 600x600x60 | 10641
| 23334 | Светодиодный светильник Geniled Office Clip-In Advanced 600x600x60 100Вт 5000К Микропризма | 100 | 12150лм | IP40 | Микропризма | 600x600x60 | 12186
Office Clip-In IP40, Опал, 120°, Standart
| 23302 | Светодиодный светильник Geniled Office Clip-In Standart 600x600x60 30Вт 5000К Опал | 30 | 3190лм | IP40 | Опал | 600x600x60 | 6447
| 23305 | Светодиодный светильник Geniled Office Clip-In Standart 600x600x60 40Вт 5000К Опал | 40 | 4250лм | IP40 | Опал | 600x600x60 | 6784
| 23308 | Светодиодный светильник Geniled Office Clip-In Standart 600x600x60 50Вт 5000К Опал | 50 | 5310лм | IP40 | Опал | 600x600x60 | 7378
| 23311 | Светодиодный светильник Geniled Office Clip-In Standart 600x600x60 60Вт 5000К Опал | 60 | 6370лм | IP40 | Опал | 600x600x60 | 7711
| 23314 | Светодиодный светильник Geniled Office Clip-In Standart 600x600x60 80Вт 5000К Опал | 80 | 8500лм | IP40 | Опал | 600x600x60 | 9767
| 23317 | Светодиодный светильник Geniled Office Clip-In Standart 600x600x60 100Вт 5000К Опал | 100 | 10620лм | IP40 | Опал | 600x600x60 | 11013
Office Clip-In IP40, Опал, 120°, Advanced
| 23320 | Светодиодный светильник Geniled Office Clip-In Advanced 600x600x60 30Вт 5000К Опал | 30 | 3590лм | IP40 | Опал | 600x600x60 | 6880
| 23323 | Светодиодный светильник Geniled Office Clip-In Advanced 600x600x60 40Вт 5000К Опал | 40 | 4790лм | IP40 | Опал | 600x600x60 | 7356
| 23326 | Светодиодный светильник Geniled Office Clip-In Advanced 600x600x60 50Вт 5000К Опал | 50 | 5990лм | IP40 | Опал | 600x600x60 | 8097
| 23329 | Светодиодный светильник Geniled Office Clip-In Advanced 600x600x60 60Вт 5000К Опал | 60 | 7180лм | IP40 | Опал | 600x600x60 | 8563
| 23332 | Светодиодный светильник Geniled Office Clip-In Advanced 600x600x60 80Вт 5000К Опал | 80 | 9580лм | IP40 | Опал | 600x600x60 | 10969
| 23335 | Светодиодный светильник Geniled Office Clip-In Advanced 600x600x60 100Вт 5000К Опал | 100 | 11970лм | IP40 | Опал | 600x600x60 | 12514
Office Clip-In IP40, Матовое закаленное стекло, 120°, Standart
| 23300 | Светодиодный светильник Geniled Office Clip-In Standart 600x600x60 30Вт 5000К Матовое закаленное стекло | 30 | 3190лм | IP40 | Матовое закаленное стекло | 600x600x60 | 11963
| 23303 | Светодиодный светильник Geniled Office Clip-In Standart 600x600x60 40Вт 5000К Матовое закаленное стекло | 40 | 4250лм | IP40 | Матовое закаленное стекло | 600x600x60 | 12302
| 23306 | Светодиодный светильник Geniled Office Clip-In Standart 600x600x60 50Вт 5000К Матовое закаленное стекло | 50 | 5310лм | IP40 | Матовое закаленное стекло | 600x600x60 | 12895
| 23309 | Светодиодный светильник Geniled Office Clip-In Standart 600x600x60 60Вт 5000К Матовое закаленное стекло | 60 | 6370лм | IP40 | Матовое закаленное стекло | 600x600x60 | 13230
| 23312 | Светодиодный светильник Geniled Office Clip-In Standart 600x600x60 80Вт 5000К Матовое закаленное стекло | 80 | 8500лм | IP40 | Матовое закаленное стекло | 600x600x60 | 15630
| 23315 | Светодиодный светильник Geniled Office Clip-In Standart 600x600x60 100Вт 5000К Матовое закаленное стекло | 100 | 10620лм | IP40 | Матовое закаленное стекло | 600x600x60 | 16875
Office Clip-In IP40, Матовое закаленное стекло, 120°, Advanced
| 23318 | Светодиодный светильник Geniled Office Clip-In Advanced 600x600x60 30Вт 5000К Матовое закаленное стекло | 30 | 3590лм | IP40 | Матовое закаленное стекло | 600x600x60 | 12399
| 23321 | Светодиодный светильник Geniled Office Clip-In Advanced 600x600x60 40Вт 5000К Матовое закаленное стекло | 40 | 4790лм | IP40 | Матовое закаленное стекло | 600x600x60 | 12874
| 23324 | Светодиодный светильник Geniled Office Clip-In Advanced 600x600x60 50Вт 5000К Матовое закаленное стекло | 50 | 5990лм | IP40 | Матовое закаленное стекло | 600x600x60 | 13614
| 23327 | Светодиодный светильник Geniled Office Clip-In Advanced 600x600x60 60Вт 5000К Матовое закаленное стекло | 60 | 7180лм | IP40 | Матовое закаленное стекло | 600x600x60 | 13453
| 23330 | Светодиодный светильник Geniled Office Clip-In Advanced 600x600x60 80Вт 5000К Матовое закаленное стекло | 80 | 9580лм | IP40 | Матовое закаленное стекло | 600x600x60 | 16830
| 23333 | Светодиодный светильник Geniled Office Clip-In Advanced 600x600x60 100Вт 5000К Матовое закаленное стекло | 100 | 11970лм | IP40 | Матовое закаленное стекло | 600x600x60 | 18379
Office Rockfon IP40, Микропризма, 90°, Standart
| 23001 | Светодиодный светильник Geniled Office Rockfon Standart 600x600x70 30Вт 5000К Микропризма | 30 | 3240лм | IP40 | Микропризма | 600x600x70 | 6575
| 23004 | Светодиодный светильник Geniled Office Rockfon Standart 600x600x70 40Вт 5000К Микропризма | 40 | 4320лм | IP40 | Микропризма | 600x600x70 | 6922
| 23007 | Светодиодный светильник Geniled Office Rockfon Standart 600x600x70 50Вт 5000К Микропризма | 50 | 5400лм | IP40 | Микропризма | 600x600x70 | 7512
| 23010 | Светодиодный светильник Geniled Office Rockfon Standart 600x600x70 60Вт 5000К Микропризма | 60 | 6480лм | IP40 | Микропризма | 600x600x70 | 7841
| 23013 | Светодиодный светильник Geniled Office Rockfon Standart 600x600x70 80Вт 5000К Микропризма | 80 | 8640лм | IP40 | Микропризма | 600x600x70 | 9900
| 23016 | Светодиодный светильник Geniled Office Rockfon Standart 600x600x70 100Вт 5000К Микропризма | 100 | 10800лм | IP40 | Микропризма | 600x600x70 | 11154
| 23041 | Светодиодный светильник Geniled Office Rockfon Standart 1200x600x70 60Вт 5000К Микропризма | 60 | 6480лм | IP40 | Микропризма | 1200x600x70 | 12697
| 23044 | Светодиодный светильник Geniled Office Rockfon Standart 1200x600x70 80Вт 5000К Микропризма | 80 | 8640лм | IP40 | Микропризма | 1200x600x70 | 13534
| 23047 | Светодиодный светильник Geniled Office Rockfon Standart 1200x600x70 100Вт 5000К Микропризма | 100 | 10800лм | IP40 | Микропризма | 1200x600x70 | 15480
| 23050 | Светодиодный светильник Geniled Office Rockfon Standart 1200x600x70 120Вт 5000К Микропризма | 120 | 12960лм | IP40 | Микропризма | 1200x600x70 | 15867
Office Rockfon IP40, Микропризма, 90°, Advanced
| 23019 | Светодиодный светильник Geniled Office Rockfon Advanced 600x600x70 30Вт 5000К Микропризма | 30 | 3650лм | IP40 | Микропризма | 600x600x70 | 6812
| 23022 | Светодиодный светильник Geniled Office Rockfon Advanced 600x600x70 40Вт 5000К Микропризма | 40 | 4860лм | IP40 | Микропризма | 600x600x70 | 7297
| 23025 | Светодиодный светильник Geniled Office Rockfon Advanced 600x600x70 50Вт 5000К Микропризма | 50 | 6080лм | IP40 | Микропризма | 600x600x70 | 8028
| 23028 | Светодиодный светильник Geniled Office Rockfon Advanced 600x600x70 60Вт 5000К Микропризма | 60 | 7290лм | IP40 | Микропризма | 600x600x70 | 8495
| 23031 | Светодиодный светильник Geniled Office Rockfon Advanced 600x600x70 80Вт 5000К Микропризма | 80 | 9720лм | IP40 | Микропризма | 600x600x70 | 10377
| 23034 | Светодиодный светильник Geniled Office Rockfon Advanced 600x600x70 100Вт 5000К Микропризма | 100 | 12150лм | IP40 | Микропризма | 600x600x70 | 12449
| 23053 | Светодиодный светильник Geniled Office Rockfon Advanced 1200x600x70 60Вт 5000К Микропризма | 60 | 7290лм | IP40 | Микропризма | 1200x600x70 | 13591
| 23056 | Светодиодный светильник Geniled Office Rockfon Advanced 1200x600x70 80Вт 5000К Микропризма | 80 | 9720лм | IP40 | Микропризма | 1200x600x70 | 15404
| 23059 | Светодиодный светильник Geniled Office Rockfon Advanced 1200x600x70 120Вт 5000К Микропризма | 120 | 14580лм | IP40 | Микропризма | 1200x600x70 | 17572
Office Rockfon IP40, Опал, 120°, Standart
| 23002 | Светодиодный светильник Geniled Office Rockfon Standart 600x600x70 30Вт 5000К Опал | 30 | 3190лм | IP40 | Опал | 600x600x70 | 6886
| 23005 | Светодиодный светильник Geniled Office Rockfon Standart 600x600x70 40Вт 5000К Опал | 40 | 4250лм | IP40 | Опал | 600x600x70 | 7230
| 23008 | Светодиодный светильник Geniled Office Rockfon Standart 600x600x70 50Вт 5000К Опал | 50 | 5310лм | IP40 | Опал | 600x600x70 | 7824
| 23011 | Светодиодный светильник Geniled Office Rockfon Standart 600x600x70 60Вт 5000К Опал | 60 | 6370лм | IP40 | Опал | 600x600x70 | 8150
| 23014 | Светодиодный светильник Geniled Office Rockfon Standart 600x600x70 80Вт 5000К Опал | 80 | 8500лм | IP40 | Опал | 600x600x70 | 10230
| 23017 | Светодиодный светильник Geniled Office Rockfon Standart 600x600x70 100Вт 5000К Опал | 100 | 10620лм | IP40 | Опал | 600x600x70 | 11483
| 23042 | Светодиодный светильник Geniled Office Rockfon Standart 1200x600x70 60Вт 5000К Опал | 60 | 6370лм | IP40 | Опал | 1200x600x70 | 12090
| 23045 | Светодиодный светильник Geniled Office Rockfon Standart 1200x600x70 80Вт 5000К Опал | 80 | 8500лм | IP40 | Опал | 1200x600x70 | 13600
| 23048 | Светодиодный светильник Geniled Office Rockfon Standart 1200x600x70 100Вт 5000К Опал | 100 | 10620лм | IP40 | Опал | 1200x600x70 | 14163
| 23051 | Светодиодный светильник Geniled Office Rockfon Standart 1200x600x70 120Вт 5000К Опал | 120 | 12740лм | IP40 | Опал | 1200x600x70 | 16051
Office Rockfon IP40, Опал, 120°, Advanced
| 23020 | Светодиодный светильник Geniled Office Rockfon Advanced 600x600x70 30Вт 5000К Опал | 30 | 3590лм | IP40 | Опал | 600x600x70 | 7123
| 23023 | Светодиодный светильник Geniled Office Rockfon Advanced 600x600x70 40Вт 5000К Опал | 40 | 4790лм | IP40 | Опал | 600x600x70 | 7607
| 23026 | Светодиодный светильник Geniled Office Rockfon Advanced 600x600x70 50Вт 5000К Опал | 50 | 5990лм | IP40 | Опал | 600x600x70 | 7941
| 23029 | Светодиодный светильник Geniled Office Rockfon Advanced 600x600x70 60Вт 5000К Опал | 60 | 7180лм | IP40 | Опал | 600x600x70 | 8806
| 23032 | Светодиодный светильник Geniled Office Rockfon Advanced 600x600x70 80Вт 5000К Опал | 80 | 9580лм | IP40 | Опал | 600x600x70 | 11225
| 23035 | Светодиодный светильник Geniled Office Rockfon Advanced 600x600x70 100Вт 5000К Опал | 100 | 11970лм | IP40 | Опал | 600x600x70 | 12778
| 23054 | Светодиодный светильник Geniled Office Rockfon Advanced 1200x600x70 60Вт 5000К Опал | 60 | 7180лм | IP40 | Опал | 1200x600x70 | 12982
| 23057 | Светодиодный светильник Geniled Office Rockfon Advanced 1200x600x70 80Вт 5000К Опал | 80 | 9580лм | IP40 | Опал | 1200x600x70 | 14795
| 23060 | Светодиодный светильник Geniled Office Rockfon Advanced 1200x600x70 120Вт 5000К Опал | 120 | 14360лм | IP40 | Опал | 1200x600x70 | 17840
Office Rockfon IP40, Матовое закаленное стекло, 120°, Standart
| 23000 | Светодиодный светильник Geniled Office Rockfon Standart 600x600x70 30Вт 5000К Матовое закаленное стекло | 30 | 3190лм | IP40 | Матовое закаленное стекло | 600x600x70 | 12406
| 23003 | Светодиодный светильник Geniled Office Rockfon Standart 600x600x70 40Вт 5000К Матовое закаленное стекло | 40 | 4250лм | IP40 | Матовое закаленное стекло | 600x600x70 | 12741
| 23006 | Светодиодный светильник Geniled Office Rockfon Standart 600x600x70 50Вт 5000К Матовое закаленное стекло | 50 | 5310лм | IP40 | Матовое закаленное стекло | 600x600x70 | 13340
| 23009 | Светодиодный светильник Geniled Office Rockfon Standart 600x600x70 60Вт 5000К Матовое закаленное стекло | 60 | 6370лм | IP40 | Матовое закаленное стекло | 600x600x70 | 13666
| 23012 | Светодиодный светильник Geniled Office Rockfon Standart 600x600x70 80Вт 5000К Матовое закаленное стекло | 80 | 8500лм | IP40 | Матовое закаленное стекло | 600x600x70 | 16091
| 23015 | Светодиодный светильник Geniled Office Rockfon Standart 600x600x70 100Вт 5000К Матовое закаленное стекло | 100 | 10620лм | IP40 | Матовое закаленное стекло | 600x600x70 | 17348
Office Rockfon IP40, Матовое закаленное стекло, 120°, Advanced
| 23018 | Светодиодный светильник Geniled Office Rockfon Advanced 600x600x70 30Вт 5000К Матовое закаленное стекло | 30 | 3590лм | IP40 | Матовое закаленное стекло | 600x600x70 | 12640
| 23021 | Светодиодный светильник Geniled Office Rockfon Advanced 600x600x70 40Вт 5000К Матовое закаленное стекло | 40 | 4790лм | IP40 | Матовое закаленное стекло | 600x600x70 | 13115
| 23024 | Светодиодный светильник Geniled Office Rockfon Advanced 600x600x70 50Вт 5000К Матовое закаленное стекло | 50 | 5990лм | IP40 | Матовое закаленное стекло | 600x600x70 | 13857
| 23027 | Светодиодный светильник Geniled Office Rockfon Advanced 600x600x70 60Вт 5000К Матовое закаленное стекло | 60 | 7180лм | IP40 | Матовое закаленное стекло | 600x600x70 | 14324
| 23030 | Светодиодный светильник Geniled Office Rockfon Advanced 600x600x70 80Вт 5000К Матовое закаленное стекло | 80 | 9580лм | IP40 | Матовое закаленное стекло | 600x600x70 | 17088
| 23033 | Светодиодный светильник Geniled Office Rockfon Advanced 600x600x70 100Вт 5000К Матовое закаленное стекло | 100 | 11970лм | IP40 | Матовое закаленное стекло | 600x600x70 | 18641
Office Clip-In Comfort, Опал, 120°
| 23337 | Светодиодный светильник Geniled Office Clip-In Comfort 600x600x60 45Вт 5000К Опал | 45 | 3830лм | IP40 | Опал | 600x600x60 | 8039
| 23339 | Светодиодный светильник Geniled Office Clip-In Comfort 600x600x60 60Вт 5000К Опал | 60 | 5100лм | IP40 | Опал | 600x600x60 | 8912
| 23437 | Светодиодный светильник Geniled Office Clip-In Comfort 600x600x60 45Вт 5000К IP54 Опал | 45 | 3830лм | IP54 | Опал | 600x600x60 | 8398
| 23439 | Светодиодный светильник Geniled Office Clip-In Comfort 600x600x60 60Вт 5000К IP54 Опал | 60 | 5100лм | IP54 | Опал | 600x600x60 | 9272
Office Clip-In Comfort, Матовое закаленное стекло, 120°
| 23336 | Светодиодный светильник Geniled Office Clip-In Comfort 600x600x60 45Вт 5000К Матовое закаленное стекло | 45 | 3830лм | IP40 | Матовое закаленное стекло | 600x600x60 | 13557
| 23338 | Светодиодный светильник Geniled Office Clip-In Comfort 600x600x60 60Вт 5000К Матовое закаленное стекло | 60 | 5100лм | IP40 | Матовое закаленное стекло | 600x600x60 | 14432
| 23436 | Светодиодный светильник Geniled Office Clip-In Comfort 600x600x60 45Вт 5000К IP54 Матовое закаленное стекло | 45 | 3830лм | IP54 | Матовое закаленное стекло | 600x600x60 | 13916
| 23438 | Светодиодный светильник Geniled Office Clip-In Comfort 600x600x60 60Вт 5000К IP54 Матовое закаленное стекло | 60 | 5100лм | IP54 | Матовое закаленное стекло | 600x600x60 | 14790
Office Rockfon Comfort, Опал, 120°
| 23037 | Светодиодный светильник Geniled Office Rockfon Comfort 600x600x70 45Вт 5000К Опал | 45 | 3830лм | IP40 | Опал | 600x600x70 | 8488
| 23039 | Светодиодный светильник Geniled Office Rockfon Comfort 600x600x70 60Вт 5000К Опал | 60 | 5100лм | IP40 | Опал | 600x600x70 | 9368
| 23062 | Светодиодный светильник Geniled Office Rockfon Comfort 1200x600x70 90Вт 5000К Опал | 90 | 7660лм | IP40 | Опал | 1200x600x70 | 15737
| 23064 | Светодиодный светильник Geniled Office Rockfon Comfort 1200x600x70 120Вт 5000К Опал | 120 | 10200лм | IP40 | Опал | 1200x600x70 | 18523
Office Rockfon Comfort, Матовое закаленное стекло, 120°
| 23036 | Светодиодный светильник Geniled Office Rockfon Comfort 600x600x70 45Вт 5000К Матовое закаленное стекло | 45 | 3830лм | IP40 | Матовое закаленное стекло | 600x600x70 | 13378
| 23038 | Светодиодный светильник Geniled Office Rockfon Comfort 600x600x70 60Вт 5000К Матовое закаленное стекло | 60 | 5100лм | IP40 | Матовое закаленное стекло | 600x600x70 | 14259
Аксессуары
| 17011 | Микроволновый датчик движения Geniled GL-220V200WMW-MR | - | - | - | - | - | 728

## Св-ки для торговых помещений
4. Светодиодные светильники для торговых помещений
| Артикул | Наименование | Электропотребление, Вт | Световой поток, лм | Степень защиты | Гарантия | Габариты | Минимальная интернет-цена
Доступны следующие опции при заказе светильников:
1. С цветовой температурой 3000К, 4000К. Артикул формируется добавлением "_3000", "_4000" к основному артикулу. Световой поток на 3000К, 4000К отличается от 5000К (см. Руководство по эксплуатации или уточняйте у менеджера). Пример: арт. 21716_3000 — это Светодиодный светильник Geniled Trade Linear Standart 1472х65х60 90Вт 3000K Микропризма
2. Окрашивание корпуса в Черный муар (к основному артикулу добавляется "_Black") или в любой цвет по шкале Ral - стоимость рассчитываетсыя индивидуально персональным менеджером (к основному артикулу добавляется "_ Ral0000")
3. Со светодиодными линейками с высоким индексом цветопередачи 90Ra. Артикул формируется добавлением "_90Ra" к основному артикулу. Световой поток уточняйте у менеджера. Общая стоимость складывается из стоимости светильника и доплаты за линейку в размере 7%. Пример: арт. 08150_4000_90Ra — это Светодиодный светильник Geniled Офис Standart 595х595х20 30Вт 4000К 90Ra Микропризма
| 4. С блоком питания SD. Пошаговое управление интенсивностью свечения и потребляемой мощности за счет выключения/включения от/к сети, например, посредством клавишного выключателя. Смена режимов происходит в последовательности: 100%-50%-12%-100%. Общая стоимость складывается из стоимости светильника и доплаты за блок питания 60Вт. Для светильников мощностью более 60Вт потребуется 2 блока питания. Артикул формируется добавлением "_SD" к основному артикулу. Пример: арт. 08150_SD — это Светодиодный светильник Geniled Офис Standart 595х595х20 30Вт 5000К Микропризма SD |  |  | Для блока питания SD 60Вт |  |  |  | 480
5. Типы модификаций: * одиночное исполнение - стандарт; ** магистральное исполнение с кабелем 3х0.75мм - к основному артикулу добавляется "_Line"; *** расположение светодиодных линеек на глубине 15мм - стандарт; ****расположение светодиодных линеек на глубине 25мм - к основному артикулу добавляется "_Deep" (используется для равномерной засветки с рассеивателем Опал). В этом случае световой поток ниже на 7%.
| 6. С блоком аварийного питания: Em1, Em3 или Res1. Устанавливаются в светильники мощностью от 30Вт до 60Вт, шириной корпуса от 40мм. Гарантия на светильники 3 года, БАП с аккумулятором 1 год. Артикул формируется добавлением "_Em1", "_Em3" или "_Res1" к основному артикулу. Общая стоимость складывается из стоимости светильника и доплаты за предустановленный БАП. Пример: арт. 21712_Em3 — это Автономный аварийный светильник Geniled Trade Linear Standart 1472х65х60 30Вт 5000K Микропризма Em3 |  |  | Em1 используется для эвакуационного освещения — время работы 1 час, световой поток в аварийном режиме 5% |  |  |  | 4800
|  |  |  | Em3 используется для эвакуационного освещения — время работы 3 часа, световой поток в аварийном режиме 5% |  |  |  | 5470
|  |  |  | Res1 используется для резервного освещения — время работы 1 час, световой поток в аварийном режиме 12% |  |  |  | 6800
Гарантия 3 года
Liner Basic 66х25 IP40, Микропризма, 90°
| 23906 | Светодиодный светильник Geniled Liner Basic 1026x66x25 40Вт 5000К Микропризма | 40Вт | 5000лм | IP40 | 3 года | 1026х66х25 | 2720
| 23908 | Светодиодный светильник Geniled Liner Basic 1516х66х25 30Вт 5000К Микропризма | 30Вт | 3750лм | IP40 | 3 года | 1516х66х25 | 2921
| 23911 | Светодиодный светильник Geniled Liner Basic 1516х66х25 60Вт 5000К Микропризма | 60Вт | 7500лм | IP40 | 3 года | 1516х66х25 | 4484
| 23913 | Светодиодный светильник Geniled Liner Basic 2006х66х25 40Вт 5000К Микропризма | 40Вт | 5000лм | IP40 | 3 года | 2006х66х25 | 3384
| 23915 | Светодиодный светильник Geniled Liner Basic 2006х66х25 80Вт 5000К Микропризма | 80Вт | 10000лм | IP40 | 3 года | 2006х66х25 | 5143
Liner Basic 66х25 IP40, Опал, 120°
| 23907 | Светодиодный светильник Geniled Liner Basic 1026x66x25 40Вт 5000К Опал | 40Вт | 4800лм | IP40 | 3 года | 1026х66х25 | 2720
| 23909 | Светодиодный светильник Geniled Liner Basic 1516х66х25 30Вт 5000К Опал | 30Вт | 3600лм | IP40 | 3 года | 1516х66х25 | 2921
| 23912 | Светодиодный светильник Geniled Liner Basic 1516х66х25 60Вт 5000К Опал | 60Вт | 7200лм | IP40 | 3 года | 1516х66х25 | 4484
| 23914 | Светодиодный светильник Geniled Liner Basic 2006х66х25 40Вт 5000К Опал | 40Вт | 4800лм | IP40 | 3 года | 2006х66х25 | 3384
| 23916 | Светодиодный светильник Geniled Liner Basic 2006х66х25 80Вт 5000К Опал | 80Вт | 9600лм | IP40 | 3 года | 2006х66х25 | 5143
Гарантия 5 лет
Trade Linear 65х60 IP40, Микропризма поликарбонат, 90°, Standart
| 21700 | Светодиодный светильник Geniled Trade Linear Standart 490х65х60 10Вт 5000K Микропризма | 10Вт | 1100лм | IP40 | 5лет | 490х65х60 | 3183
| 21702 | Светодиодный светильник Geniled Trade Linear Standart 490х65х60 20Вт 5000K Микропризма | 20Вт | 2200лм | IP40 | 5лет | 490х65х60 | 3508
| 21704 | Светодиодный светильник Geniled Trade Linear Standart 490х65х60 30Вт 5000K Микропризма | 30Вт | 3300лм | IP40 | 5лет | 490х65х60 | 3862
| 21706 | Светодиодный светильник Geniled Trade Linear Standart 980х65х60 20Вт 5000K Микропризма | 20Вт | 2200лм | IP40 | 5лет | 980х65х60 | 4111
| 21708 | Светодиодный светильник Geniled Trade Linear Standart 980х65х60 40Вт 5000K Микропризма | 40Вт | 4400лм | IP40 | 5лет | 980х65х60 | 4765
| 21710 | Светодиодный светильник Geniled Trade Linear Standart 980х65х60 60Вт 5000K Микропризма | 60Вт | 6600лм | IP40 | 5лет | 980х65х60 | 5619
| 21712 | Светодиодный светильник Geniled Trade Linear Standart 1472х65х60 30Вт 5000K Микропризма | 30Вт | 3300лм | IP40 | 5лет | 1472х65х60 | 4954
| 21714 | Светодиодный светильник Geniled Trade Linear Standart 1472х65х60 60Вт 5000K Микропризма | 60Вт | 6600лм | IP40 | 5лет | 1472х65х60 | 6023
| 21716 | Светодиодный светильник Geniled Trade Linear Standart 1472х65х60 90Вт 5000K Микропризма | 90Вт | 9900лм | IP40 | 5лет | 1472х65х60 | 7908
| 21718 | Светодиодный светильник Geniled Trade Linear Standart 1962х65х60 40Вт 5000K Микропризма | 40Вт | 4400лм | IP40 | 5лет | 1962х65х60 | 6398
| 21720 | Светодиодный светильник Geniled Trade Linear Standart 1962х65х60 80Вт 5000K Микропризма | 80Вт | 8800лм | IP40 | 5лет | 1962х65х60 | 8285
| 21722 | Светодиодный светильник Geniled Trade Linear Standart 1962х65х60 120Вт 5000K Микропризма | 120Вт | 13200лм | IP40 | 5лет | 1962х65х60 | 9896
| 21800 | Светодиодный светильник Geniled Trade Linear Standart 492-542х65х60 20Вт 5000K Микропризма | 20Вт | 2200лм | IP40 | 5лет | 542х492х60 | 5335
| 21802 | Светодиодный светильник Geniled Trade Linear Standart 492-542х65х60 40Вт 5000K Микропризма | 40Вт | 4400лм | IP40 | 5лет | 542х492х60 | 5920
| 21804 | Светодиодный светильник Geniled Trade Linear Standart 492-542х65х60 60Вт 5000K Микропризма | 60Вт | 6600лм | IP40 | 5лет | 542х492х60 | 6981
Trade Linear 65х60 IP40, Микропризма поликарбонат, 90°, Advanced
| 21724 | Светодиодный светильник Geniled Trade Linear Advanced 490х65х60 10Вт 5000K Микропризма | 10Вт | 1300лм | IP40 | 5лет | 490х65х60 | 3311
| 21726 | Светодиодный светильник Geniled Trade Linear Advanced 490х65х60 20Вт 5000K Микропризма | 20Вт | 2600лм | IP40 | 5лет | 490х65х60 | 3764
| 21728 | Светодиодный светильник Geniled Trade Linear Advanced 490х65х60 30Вт 5000K Микропризма | 30Вт | 3900лм | IP40 | 5лет | 490х65х60 | 4242
| 21730 | Светодиодный светильник Geniled Trade Linear Advanced 980х65х60 20Вт 5000K Микропризма | 20Вт | 2600лм | IP40 | 5лет | 980х65х60 | 4365
| 21732 | Светодиодный светильник Geniled Trade Linear Advanced 980х65х60 40Вт 5000K Микропризма | 40Вт | 5200лм | IP40 | 5лет | 980х65х60 | 5275
| 21734 | Светодиодный светильник Geniled Trade Linear Advanced 980х65х60 60Вт 5000K Микропризма | 60Вт | 7800лм | IP40 | 5лет | 980х65х60 | 6386
| 21736 | Светодиодный светильник Geniled Trade Linear Advanced 1472х65х60 30Вт 5000K Микропризма | 30Вт | 3900лм | IP40 | 5лет | 1472х65х60 | 5313
| 21738 | Светодиодный светильник Geniled Trade Linear Advanced 1472х65х60 60Вт 5000K Микропризма | 60Вт | 7800лм | IP40 | 5лет | 1472х65х60 | 6741
| 21740 | Светодиодный светильник Geniled Trade Linear Advanced 1472х65х60 90Вт 5000K Микропризма | 90Вт | 11700лм | IP40 | 5лет | 1472х65х60 | 8985
| 21742 | Светодиодный светильник Geniled Trade Linear Advanced 1962х65х60 40Вт 5000K Микропризма | 40Вт | 5200лм | IP40 | 5лет | 1962х65х60 | 6909
| 21744 | Светодиодный светильник Geniled Trade Linear Advanced 1962х65х60 80Вт 5000K Микропризма | 80Вт | 10400лм | IP40 | 5лет | 1962х65х60 | 9305
| 21746 | Светодиодный светильник Geniled Trade Linear Advanced 1962х65х60 120Вт 5000K Микропризма | 120Вт | 15600лм | IP40 | 5лет | 1962х65х60 | 11423
| 21806 | Светодиодный светильник Geniled Trade Linear Advanced 492-542х65х60 20Вт 5000K Микропризма | 20Вт | 2600лм | IP40 | 5лет | 542х492х60 | 5621
| 21808 | Светодиодный светильник Geniled Trade Linear Advanced 492-542х65х60 40Вт 5000K Микропризма | 40Вт | 5200лм | IP40 | 5лет | 542х492х60 | 6492
| 21810 | Светодиодный светильник Geniled Trade Linear Advanced 492-542х65х60 60Вт 5000K Микропризма | 60Вт | 7800лм | IP40 | 5лет | 542х492х60 | 7838
Trade Linear 65х60 IP40, Опал поликарбонат, 120°, Standart
| 21701 | Светодиодный светильник Geniled Trade Linear Standart 490х65х60 10Вт 5000K Опал | 10Вт | 1080лм | IP40 | 5лет | 490х65х60 | 3183
| 21703 | Светодиодный светильник Geniled Trade Linear Standart 490х65х60 20Вт 5000K Опал | 20Вт | 2160лм | IP40 | 5лет | 490х65х60 | 3508
| 21705 | Светодиодный светильник Geniled Trade Linear Standart 490х65х60 30Вт 5000K Опал | 30Вт | 3240лм | IP40 | 5лет | 490х65х60 | 3862
| 21707 | Светодиодный светильник Geniled Trade Linear Standart 980х65х60 20Вт 5000K Опал | 20Вт | 2160лм | IP40 | 5лет | 980х65х60 | 4111
| 21709 | Светодиодный светильник Geniled Trade Linear Standart 980х65х60 40Вт 5000K Опал | 40Вт | 4320лм | IP40 | 5лет | 980х65х60 | 4765
| 21711 | Светодиодный светильник Geniled Trade Linear Standart 980х65х60 60Вт 5000K Опал | 60Вт | 6480лм | IP40 | 5лет | 980х65х60 | 5619
| 21713 | Светодиодный светильник Geniled Trade Linear Standart 1472х65х60 30Вт 5000K Опал | 30Вт | 3240лм | IP40 | 5лет | 1472х65х60 | 4954
| 21715 | Светодиодный светильник Geniled Trade Linear Standart 1472х65х60 60Вт 5000K Опал | 60Вт | 6480лм | IP40 | 5лет | 1472х65х60 | 6023
| 21717 | Светодиодный светильник Geniled Trade Linear Standart 1472х65х60 90Вт 5000K Опал | 90Вт | 9720лм | IP40 | 5лет | 1472х65х60 | 7908
| 21719 | Светодиодный светильник Geniled Trade Linear Standart 1962х65х60 40Вт 5000K Опал | 40Вт | 4320лм | IP40 | 5лет | 1962х65х60 | 6398
| 21721 | Светодиодный светильник Geniled Trade Linear Standart 1962х65х60 80Вт 5000K Опал | 80Вт | 8640лм | IP40 | 5лет | 1962х65х60 | 8285
| 21723 | Светодиодный светильник Geniled Trade Linear Standart 1962х65х60 120Вт 5000K Опал | 120Вт | 12960лм | IP40 | 5лет | 1962х65х60 | 9896
| 21801 | Светодиодный светильник Geniled Trade Linear Standart 492-542х65х60 20Вт 5000K Опал | 20Вт | 2160лм | IP40 | 5лет | 542х492х60 | 5335
| 21803 | Светодиодный светильник Geniled Trade Linear Standart 492-542х65х60 40Вт 5000K Опал | 40Вт | 4320лм | IP40 | 5лет | 542х492х60 | 5920
| 21805 | Светодиодный светильник Geniled Trade Linear Standart 492-542х65х60 60Вт 5000K Опал | 60Вт | 6480лм | IP40 | 5лет | 542х492х60 | 6981
Trade Linear 65х60 IP40, Опал поликарбонат, 120°, Advanced
| 21725 | Светодиодный светильник Geniled Trade Linear Advanced 490х65х60 10Вт 5000K Опал | 10Вт | 1250лм | IP40 | 5лет | 490х65х60 | 3311
| 21727 | Светодиодный светильник Geniled Trade Linear Advanced 490х65х60 20Вт 5000K Опал | 20Вт | 2500лм | IP40 | 5лет | 490х65х60 | 3764
| 21729 | Светодиодный светильник Geniled Trade Linear Advanced 490х65х60 30Вт 5000K Опал | 30Вт | 3750лм | IP40 | 5лет | 490х65х60 | 4242
| 21731 | Светодиодный светильник Geniled Trade Linear Advanced 980х65х60 20Вт 5000K Опал | 20Вт | 2500лм | IP40 | 5лет | 980х65х60 | 4365
| 21733 | Светодиодный светильник Geniled Trade Linear Advanced 980х65х60 40Вт 5000K Опал | 40Вт | 5000лм | IP40 | 5лет | 980х65х60 | 5275
| 21735 | Светодиодный светильник Geniled Trade Linear Advanced 980х65х60 60Вт 5000K Опал | 60Вт | 7500лм | IP40 | 5лет | 980х65х60 | 6386
| 21737 | Светодиодный светильник Geniled Trade Linear Advanced 1472х65х60 30Вт 5000K Опал | 30Вт | 3750лм | IP40 | 5лет | 1472х65х60 | 5313
| 21739 | Светодиодный светильник Geniled Trade Linear Advanced 1472х65х60 60Вт 5000K Опал | 60Вт | 7500лм | IP40 | 5лет | 1472х65х60 | 6741
| 21741 | Светодиодный светильник Geniled Trade Linear Advanced 1472х65х60 90Вт 5000K Опал | 90Вт | 11250лм | IP40 | 5лет | 1472х65х60 | 8985
| 21743 | Светодиодный светильник Geniled Trade Linear Advanced 1962х65х60 40Вт 5000K Опал | 40Вт | 5000лм | IP40 | 5лет | 1962х65х60 | 6909
| 21745 | Светодиодный светильник Geniled Trade Linear Advanced 1962х65х60 80Вт 5000K Опал | 80Вт | 10000лм | IP40 | 5лет | 1962х65х60 | 9305
| 21747 | Светодиодный светильник Geniled Trade Linear Advanced 1962х65х60 120Вт 5000K Опал | 120Вт | 15000лм | IP40 | 5лет | 1962х65х60 | 11423
| 21807 | Светодиодный светильник Geniled Trade Linear Advanced 492-542х65х60 20Вт 5000K Опал | 20Вт | 2500лм | IP40 | 5лет | 542х492х60 | 5621
| 21809 | Светодиодный светильник Geniled Trade Linear Advanced 492-542х65х60 40Вт 5000K Опал | 40Вт | 5000лм | IP40 | 5лет | 542х492х60 | 6492
| 21811 | Светодиодный светильник Geniled Trade Linear Advanced 492-542х65х60 60Вт 5000K Опал | 60Вт | 7500лм | IP40 | 5лет | 542х492х60 | 7838
Trade Linear 65х60 IP54, Микропризма поликарбонат, 90°, Standart
| 21900 | Светодиодный светильник Geniled Trade Linear Standart 500х65х60 10Вт 5000K IP54 Микропризма | 10Вт | 1100лм | IP54 | 5лет | 501х70х77 | 4333
| 21902 | Светодиодный светильник Geniled Trade Linear Standart 500х65х60 20Вт 5000K IP54 Микропризма | 20Вт | 2200лм | IP54 | 5лет | 501х70х77 | 4779
| 21904 | Светодиодный светильник Geniled Trade Linear Standart 500х65х60 30Вт 5000K IP54 Микропризма | 30Вт | 3300лм | IP54 | 5лет | 501х70х77 | 5258
| 21906 | Светодиодный светильник Geniled Trade Linear Standart 1000х65х60 20Вт 5000K IP54 Микропризма | 20Вт | 2200лм | IP54 | 5лет | 1003х70х77 | 5599
| 21908 | Светодиодный светильник Geniled Trade Linear Standart 1000х65х60 40Вт 5000K IP54 Микропризма | 40Вт | 4400лм | IP54 | 5лет | 1003х70х77 | 6490
| 21910 | Светодиодный светильник Geniled Trade Linear Standart 1000х65х60 60Вт 5000K IP54 Микропризма | 60Вт | 6600лм | IP54 | 5лет | 1003х70х77 | 7655
| 21912 | Светодиодный светильник Geniled Trade Linear Standart 1500х65х60 30Вт 5000K IP54 Микропризма | 30Вт | 3300лм | IP54 | 5лет | 1500x70x77 | 6747
| 21914 | Светодиодный светильник Geniled Trade Linear Standart 1500х65х60 60Вт 5000K IP54 Микропризма | 60Вт | 6600лм | IP54 | 5лет | 1500x70x77 | 8202
| 21916 | Светодиодный светильник Geniled Trade Linear Standart 1500х65х60 90Вт 5000K IP54 Микропризма | 90Вт | 9900лм | IP54 | 5лет | 1500x70x77 | 10771
Trade Linear 65х60 IP54, Микропризма поликарбонат, 90°, Advanced
| 21918 | Светодиодный светильник Geniled Trade Linear Advanced 500х65х60 10Вт 5000K IP54 Микропризма | 10Вт | 1300лм | IP54 | 5лет | 501х70х77 | 4508
| 21920 | Светодиодный светильник Geniled Trade Linear Advanced 500х65х60 20Вт 5000K IP54 Микропризма | 20Вт | 2600лм | IP54 | 5лет | 501х70х77 | 5126
| 21922 | Светодиодный светильник Geniled Trade Linear Advanced 500х65х60 30Вт 5000K IP54 Микропризма | 30Вт | 3890лм | IP54 | 5лет | 500x65x60 | 5779
| 21924 | Светодиодный светильник Geniled Trade Linear Advanced 1000х65х60 20Вт 5000K IP54 Микропризма | 20Вт | 2600лм | IP54 | 5лет | 1003х70х77 | 5945
| 21926 | Светодиодный светильник Geniled Trade Linear Advanced 1000х65х60 40Вт 5000K IP54 Микропризма | 40Вт | 5190лм | IP54 | 5лет | 1003х70х77 | 7185
| 21928 | Светодиодный светильник Geniled Trade Linear Advanced 1000х65х60 60Вт 5000K IP54 Микропризма | 60Вт | 7790лм | IP54 | 5лет | 1003х70х77 | 8697
| 21930 | Светодиодный светильник Geniled Trade Linear Advanced 1500х65х60 30Вт 5000K IP54 Микропризма | 30Вт | 3890лм | IP54 | 5лет | 1500x70x77 | 7237
| 21932 | Светодиодный светильник Geniled Trade Linear Advanced 1500х65х60 60Вт 5000K IP54 Микропризма | 60Вт | 7790лм | IP54 | 5лет | 1500x70x77 | 9181
| 21934 | Светодиодный светильник Geniled Trade Linear Advanced 1500х65х60 90Вт 5000K IP54 Микропризма | 90Вт | 11680лм | IP54 | 5лет | 1500x70x77 | 12237
Trade Linear 65х60 IP54, Опал поликарбонат, 120°, Standart
| 21901 | Светодиодный светильник Geniled Trade Linear Standart 500х65х60 10Вт 5000K IP54 Опал | 10Вт | 1080лм | IP54 | 5лет | 501х70х77 | 4333
| 21903 | Светодиодный светильник Geniled Trade Linear Standart 500х65х60 20Вт 5000K IP54 Опал | 20Вт | 2160лм | IP54 | 5лет | 501х70х77 | 4779
| 21905 | Светодиодный светильник Geniled Trade Linear Standart 500х65х60 30Вт 5000K IP54 Опал | 30Вт | 3240лм | IP54 | 5лет | 501х70х77 | 5258
| 21907 | Светодиодный светильник Geniled Trade Linear Standart 1000х65х60 20Вт 5000K IP54 Опал | 20Вт | 2160лм | IP54 | 5лет | 1003х70х77 | 5599
| 21909 | Светодиодный светильник Geniled Trade Linear Standart 1000х65х60 40Вт 5000K IP54 Опал | 40Вт | 4320лм | IP54 | 5лет | 1003х70х77 | 6490
| 21911 | Светодиодный светильник Geniled Trade Linear Standart 1000х65х60 60Вт 5000K IP54 Опал | 60Вт | 6480лм | IP54 | 5лет | 1003х70х77 | 7655
| 21913 | Светодиодный светильник Geniled Trade Linear Standart 1500х65х60 30Вт 5000K IP54 Опал | 30Вт | 3240лм | IP54 | 5лет | 1500x70x77 | 6747
| 21915 | Светодиодный светильник Geniled Trade Linear Standart 1500х65х60 60Вт 5000K IP54 Опал | 60Вт | 6480лм | IP54 | 5лет | 1500x70x77 | 8202
| 21917 | Светодиодный светильник Geniled Trade Linear Standart 1500х65х60 90Вт 5000K IP54 Опал | 90Вт | 9720лм | IP54 | 5лет | 1500x70x77 | 10771
Trade Linear 65х60 IP54, Опал поликарбонат, 120°, Advanced
| 21919 | Светодиодный светильник Geniled Trade Linear Advanced 500х65х60 10Вт 5000K IP54 Опал | 10Вт | 1270лм | IP54 | 5лет | 501х70х77 | 4508
| 21921 | Светодиодный светильник Geniled Trade Linear Advanced 500х65х60 20Вт 5000K IP54 Опал | 20Вт | 2550лм | IP54 | 5лет | 501х70х77 | 5126
| 21923 | Светодиодный светильник Geniled Trade Linear Advanced 500х65х60 30Вт 5000K IP54 Опал | 30Вт | 3820лм | IP54 | 5лет | 501х70х77 | 5779
| 21925 | Светодиодный светильник Geniled Trade Linear Advanced 1000х65х60 20Вт 5000K IP54 Опал | 20Вт | 2550лм | IP54 | 5лет | 1003х70х77 | 5945
| 21927 | Светодиодный светильник Geniled Trade Linear Advanced 1000х65х60 40Вт 5000K IP54 Опал | 40Вт | 5100лм | IP54 | 5лет | 1003х70х77 | 7185
| 21929 | Светодиодный светильник Geniled Trade Linear Advanced 1000х65х60 60Вт 5000K IP54 Опал | 60Вт | 7650лм | IP54 | 5лет | 1003х70х77 | 8697
| 21931 | Светодиодный светильник Geniled Trade Linear Advanced 1500х65х60 30Вт 5000K IP54 Опал | 30Вт | 3820лм | IP54 | 5лет | 1500x70x77 | 7237
| 21933 | Светодиодный светильник Geniled Trade Linear Advanced 1500х65х60 60Вт 5000K IP54 Опал | 60Вт | 7650лм | IP54 | 5лет | 1500x70x77 | 9181
| 21935 | Светодиодный светильник Geniled Trade Linear Advanced 1500х65х60 90Вт 5000K IP54 Опал | 90Вт | 11470лм | IP54 | 5лет | 1500x70x77 | 12237
Griliato Tetris без драйвера
| 08928 | Комплект светодиодных светильников Geniled Griliato Tetris 4000К Микропризма без драйвера | 10Вт | - | IP20 | 5лет | 110х85х40 | 988
| 08929 | Комплект светодиодных светильников Geniled Griliato Tetris 4000К Опал без драйвера | 10Вт | - | IP20 | 5лет | 110х85х40 | 988
| 08930 | Комплект светодиодных светильников Geniled Griliato Tetris 5000К Микропризма без драйвера | 10Вт | - | IP20 | 5лет | 110х85х40 | 988
| 08931 | Комплект светодиодных светильников Geniled Griliato Tetris 5000К Опал без драйвера | 10Вт | - | IP20 | 5лет | 110х85х40 | 988
| 08964 | Комплект светодиодных светильников Geniled Griliato Tetris 3000К Микропризма без драйвера | 10Вт | - | IP20 | 5лет | 110х85х40 | 988
Griliato Tetris х1
| 08924 | Комплект светодиодных светильников Geniled Griliato Tetris х1 10Вт 4000К Микропризма | 10Вт | 860лм | IP20 | 5лет | 110х85х40 | 1863
| 08925 | Комплект светодиодных светильников Geniled Griliato Tetris х1 10Вт 4000К Опал | 10Вт | 840лм | IP20 | 5лет | 110х85х40 | 1863
| 08926 | Комплект светодиодных светильников Geniled Griliato Tetris х1 10Вт 5000К Микропризма | 10Вт | 900лм | IP20 | 5лет | 110х85х40 | 1863
| 08927 | Комплект светодиодных светильников Geniled Griliato Tetris х1 10Вт 5000К Опал | 10Вт | 880лм | IP20 | 5лет | 110х85х40 | 1863
| 08966 | Комплект светодиодных светильников Geniled Griliato Tetris х1 10Вт 3000К Микропризма | 10Вт | 770лм | IP20 | 5лет | 110х85х40 | 1863
| 08967 | Комплект светодиодных светильников Geniled Griliato Tetris х1 10Вт 3000К Опал | 10Вт | 760лм | IP20 | 5лет | 110х85х40 | 1863
Griliato Tetris х2
| 08908 | Комплект светодиодных светильников Geniled Griliato Tetris х2 20Вт 4000К Микропризма | 20Вт | 1720лм | IP20 | 5лет | 110х85х40 | 2805
| 08909 | Комплект светодиодных светильников Geniled Griliato Tetris х2 20Вт 4000К Опал | 20Вт | 1680лм | IP20 | 5лет | 110х85х40 | 2805
| 08910 | Комплект светодиодных светильников Geniled Griliato Tetris х2 20Вт 5000К Микропризма | 20Вт | 1800лм | IP20 | 5лет | 110х85х40 | 2805
| 08911 | Комплект светодиодных светильников Geniled Griliato Tetris х2 20Вт 5000К Опал | 20Вт | 1760лм | IP20 | 5лет | 110х85х40 | 2805
| 08968 | Комплект светодиодных светильников Geniled Griliato Tetris х2 20Вт 3000К Микропризма | 20Вт | 1540лм | IP20 | 5лет | 110х85х40 | 2805
| 08969 | Комплект светодиодных светильников Geniled Griliato Tetris х2 20Вт 3000К Опал | 20Вт | 1520лм | IP20 | 5лет | 110х85х40 | 2805
Griliato Tetris х3
| 08912 | Комплект светодиодных светильников Geniled Griliato Tetris х3 30Вт 4000К Микропризма | 30Вт | 2580лм | IP20 | 5лет | 110х85х40 | 3760
| 08913 | Комплект светодиодных светильников Geniled Griliato Tetris х3 30Вт 4000К Опал | 30Вт | 2520лм | IP20 | 5лет | 110х85х40 | 3760
| 08914 | Комплект светодиодных светильников Geniled Griliato Tetris х3 30Вт 5000К Микропризма | 30Вт | 2700лм | IP20 | 5лет | 110х85х40 | 3760
| 08915 | Комплект светодиодных светильников Geniled Griliato Tetris х3 30Вт 5000К Опал | 30Вт | 2640лм | IP20 | 5лет | 110х85х40 | 3760
| 08970 | Комплект светодиодных светильников Geniled Griliato Tetris х3 30Вт 3000К Микропризма | 30Вт | 2310лм | IP20 | 5лет | 110х85х40 | 3760
| 08971 | Комплект светодиодных светильников Geniled Griliato Tetris х3 30Вт 3000К Опал | 30Вт | 2280лм | IP20 | 5лет | 110х85х40 | 3760
Griliato Tetris х4
| 08904 | Комплект светодиодных светильников Geniled Griliato Tetris х4 40Вт 4000К Микропризма | 40Вт | 3440лм | IP20 | 5лет | 110х85х40 | 4657
| 08905 | Комплект светодиодных светильников Geniled Griliato Tetris х4 40Вт 4000К Опал | 40Вт | 3360лм | IP20 | 5лет | 110х85х40 | 4657
| 08906 | Комплект светодиодных светильников Geniled Griliato Tetris х4 40Вт 5000К Микропризма | 40Вт | 3600лм | IP20 | 5лет | 110х85х40 | 4657
| 08907 | Комплект светодиодных светильников Geniled Griliato Tetris х4 40Вт 5000К Опал | 40Вт | 3520лм | IP20 | 5лет | 110х85х40 | 4657
| 08972 | Комплект светодиодных светильников Geniled Griliato Tetris х4 40Вт 3000К Микропризма | 40Вт | 3080лм | IP20 | 5лет | 110х85х40 | 4657
| 08973 | Комплект светодиодных светильников Geniled Griliato Tetris х4 40Вт 3000К Опал | 40Вт | 3040лм | IP20 | 5лет | 110х85х40 | 4657
Griliato Tetris х5
| 08916 | Комплект светодиодных светильников Geniled Griliato Tetris х5 50Вт 4000К Микропризма | 50Вт | 4300лм | IP20 | 5лет | 110х85х40 | 5921
| 08917 | Комплект светодиодных светильников Geniled Griliato Tetris х5 50Вт 4000К Опал | 50Вт | 4200лм | IP20 | 5лет | 110х85х40 | 5921
| 08918 | Комплект светодиодных светильников Geniled Griliato Tetris х5 50Вт 5000К Микропризма | 50Вт | 4500лм | IP20 | 5лет | 110х85х40 | 5921
| 08919 | Комплект светодиодных светильников Geniled Griliato Tetris х5 50Вт 5000К Опал | 50Вт | 4400лм | IP20 | 5лет | 110х85х40 | 5921
| 08974 | Комплект светодиодных светильников Geniled Griliato Tetris х5 50Вт 3000К Микропризма | 50Вт | 3850лм | IP20 | 5лет | 110х85х40 | 5921
| 08975 | Комплект светодиодных светильников Geniled Griliato Tetris х5 50Вт 3000К Опал | 50Вт | 3800лм | IP20 | 5лет | 110х85х40 | 5921
Griliato Tetris х6
| 08900 | Комплект светодиодных светильников Geniled Griliato Tetris х6 60Вт 4000К Микропризма | 60Вт | 5160лм | IP20 | 5лет | 110х85х40 | 6819
| 08901 | Комплект светодиодных светильников Geniled Griliato Tetris х6 60Вт 4000К Опал | 60Вт | 5040лм | IP20 | 5лет | 110х85х40 | 6819
| 08902 | Комплект светодиодных светильников Geniled Griliato Tetris х6 60Вт 5000К Микропризма | 60Вт | 5400лм | IP20 | 5лет | 110х85х40 | 6819
| 08903 | Комплект светодиодных светильников Geniled Griliato Tetris х6 60Вт 5000К Опал | 60Вт | 5280лм | IP20 | 5лет | 110х85х40 | 6819
| 08976 | Комплект светодиодных светильников Geniled Griliato Tetris х6 60Вт 3000К Микропризма | 60Вт | 4620лм | IP20 | 5лет | 110х85х40 | 6819
| 08977 | Комплект светодиодных светильников Geniled Griliato Tetris х6 60Вт 3000К Опал | 60Вт | 4560лм | IP20 | 5лет | 110х85х40 | 6819
Griliato Tetris х7
| 08920 | Комплект светодиодных светильников Geniled Griliato Tetris х7 70Вт 4000К Микропризма | 70Вт | 6020лм | IP20 | 5лет | 110х85х40 | 8050
| 08921 | Комплект светодиодных светильников Geniled Griliato Tetris х7 70Вт 4000К Опал | 70Вт | 5880лм | IP20 | 5лет | 110х85х40 | 8050
| 08922 | Комплект светодиодных светильников Geniled Griliato Tetris х7 70Вт 5000К Микропризма | 70Вт | 6300лм | IP20 | 5лет | 110х85х40 | 8050
| 08923 | Комплект светодиодных светильников Geniled Griliato Tetris х7 70Вт 5000К Опал | 70Вт | 6160лм | IP20 | 5лет | 110х85х40 | 8050
| 08978 | Комплект светодиодных светильников Geniled Griliato Tetris х7 70Вт 3000К Микропризма | 70Вт | 5390лм | IP20 | 5лет | 110х85х40 | 8050
| 08979 | Комплект светодиодных светильников Geniled Griliato Tetris х7 70Вт 3000К Опал | 70Вт | 5320лм | IP20 | 5лет | 110х85х40 | 8050
Griliato Tetris х8
| 08896 | Комплект светодиодных светильников Geniled Griliato Tetris х8 80Вт 4000К Микропризма | 80Вт | 6880лм | IP20 | 5лет | 110х85х40 | 8946
| 08897 | Комплект светодиодных светильников Geniled Griliato Tetris х8 80Вт 4000К Опал | 80Вт | 6720лм | IP20 | 5лет | 110х85х40 | 8946
| 08898 | Комплект светодиодных светильников Geniled Griliato Tetris х8 80Вт 5000К Микропризма | 80Вт | 7200лм | IP20 | 5лет | 110х85х40 | 8946
| 08899 | Комплект светодиодных светильников Geniled Griliato Tetris х8 80Вт 5000К Опал | 80Вт | 7040лм | IP20 | 5лет | 110х85х40 | 8946
| 08980 | Комплект светодиодных светильников Geniled Griliato Tetris х8 80Вт 3000К Микропризма | 80Вт | 6160лм | IP20 | 5лет | 110х85х40 | 8946
| 08981 | Комплект светодиодных светильников Geniled Griliato Tetris х8 80Вт 3000К Опал | 80Вт | 6080лм | IP20 | 5лет | 110х85х40 | 8946
Аксессуары Griliato Tetris
| 08932 | Удлиняющий соединительный провод для светильников Geniled Griliato Tetris 1,0м | - | - | - | - | - | 31
| 08933 | Удлиняющий соединительный провод для светильников Geniled Griliato Tetris 2,0м | - | - | - | - | - | 55
Лайнер
| 08222 | Светодиодный линейный светильник Geniled Лайнер 750мм 21W 5000K | 21Вт | 1780лм | IP43 | 3 года | 725x42,5x35,5 | 4369
| 08223 | Светодиодный линейный светильник Geniled Лайнер 1500мм 40W 5000K | 40Вт | 3240лм | IP43 | 3 года | 1485x42,5x35,5 | 7550
| 08224 | Светодиодный X-образный светильник Geniled Лайнер-Х 11W 5000К | 11Вт | 880лм | IP43 | 3 года | 167,5x167,6x35,5 | 1890
| 08225 | Светодиодный Т-образный светильник Geniled Лайнер-Т 8W 5000К | 8Вт | 640лм | IP43 | 3 года | 167,5x104x35,5 | 1639
| 08226 | Светодиодный угловой светильник Geniled Лайнер-L 6W 5000К | 6Вт | 480лм | IP43 | 3 года | 104x104x35,5 | 2256
Сейлинг IP54 90Ra (IP54 световой части светильника - IP40 драйвера)
| 10050 | Встраиваемый влагозащищенный светодиодный светильник Geniled Сейлинг 10Вт 3000K IP54 | 10Вт | 900лм | IP54 | 3 года | 138x30 | 1562
| 10051 | Встраиваемый влагозащищенный светодиодный светильник Geniled Сейлинг 10Вт 4000K IP54 | 10Вт | 920лм | IP54 | 3 года | 138x30 | 1562
| 10052 | Встраиваемый влагозащищенный светодиодный светильник Geniled Сейлинг 10Вт 5000K IP54 | 10Вт | 950лм | IP54 | 3 года | 138x30 | 1562
| 10053 | Встраиваемый влагозащищенный светодиодный светильник Geniled Сейлинг 20Вт 3000K IP54 | 20Вт | 1800лм | IP54 | 3 года | 190x30 | 2504
| 10054 | Встраиваемый влагозащищенный светодиодный светильник Geniled Сейлинг 20Вт 4000K IP54 | 20Вт | 1840лм | IP54 | 3 года | 190x30 | 2504
| 10055 | Встраиваемый влагозащищенный светодиодный светильник Geniled Сейлинг 20Вт 5000K IP54 | 20Вт | 1900лм | IP54 | 3 года | 190x30 | 2504
| 10056 | Встраиваемый влагозащищенный светодиодный светильник Geniled Сейлинг 30Вт 3000K IP54 | 30Вт | 2760лм | IP54 | 3 года | 224x30 | 3622
| 10057 | Встраиваемый влагозащищенный светодиодный светильник Geniled Сейлинг 30Вт 4000K IP54 | 30Вт | 2850лм | IP54 | 3 года | 224x30 | 3622
| 10058 | Встраиваемый влагозащищенный светодиодный светильник Geniled Сейлинг 30Вт 5000K IP54 | 30Вт | 2910лм | IP54 | 3 года | 224x30 | 3622
Track Classic Zoom Цветовая температура 5000К
| 22046 | Светодиодный трековый светильник Geniled Track Classic Zoom 10Вт 5000K Белый с адаптером для 1-фазного шинопровода | 10Вт | 900 | IP40 | 3 года | 136x64x158 | 2767
| 22047 | Светодиодный трековый светильник Geniled Track Classic Zoom 10Вт 5000K Чёрный с адаптером для 1-фазного шинопровода | 10Вт | 840 | IP40 | 3 года | 136x64x158 | 2767
| 22050 | Светодиодный трековый светильник Geniled Track Classic Zoom 20Вт 5000K Белый с адаптером для 1-фазного шинопровода | 20Вт | 1800 | IP40 | 3 года | 161x73x170 | 3402
| 22051 | Светодиодный трековый светильник Geniled Track Classic Zoom 20Вт 5000K Чёрный с адаптером для 1-фазного шинопровода | 20Вт | 1670 | IP40 | 3 года | 161x73x170 | 3402
| 22054 | Светодиодный трековый светильник Geniled Track Classic Zoom 30Вт 5000K Белый с адаптером для 1-фазного шинопровода | 30Вт | 2700 | IP40 | 3 года | 190x73x170 | 4244
| 22055 | Светодиодный трековый светильник Geniled Track Classic Zoom 30Вт 5000K Чёрный с адаптером для 1-фазного шинопровода | 30Вт | 2510 | IP40 | 3 года | 190x73x170 | 4244
| 22058 | Светодиодный трековый светильник Geniled Track Classic Zoom 40Вт 5000K Белый с адаптером для 1-фазного шинопровода | 40Вт | 3840 | IP40 | 3 года | 180x104x198 | 6863
| 22059 | Светодиодный трековый светильник Geniled Track Classic Zoom 40Вт 5000K Чёрный с адаптером для 1-фазного шинопровода | 40Вт | 3570 | IP40 | 3 года | 180x104x198 | 6863
Track Classic Zoom Цветовая температура 4700К
| 22000 | Светодиодный трековый светильник Geniled Track Classic Zoom 10Вт 4700K Белый с адаптером для 1-фазного шинопровода | 10Вт | 800 | IP40 | 3 года | 136x64x158 | 2767
| 22001 | Светодиодный трековый светильник Geniled Track Classic Zoom 20Вт 4700K Белый с адаптером для 1-фазного шинопровода | 20Вт | 1700 | IP40 | 3 года | 161x73x170 | 3402
| 22002 | Светодиодный трековый светильник Geniled Track Classic Zoom 30Вт 4700K Белый с адаптером для 1-фазного шинопровода | 30Вт | 2550 | IP40 | 3 года | 190x73x170 | 4244
| 22003 | Светодиодный трековый светильник Geniled Track Classic Zoom 40Вт 4700K Белый с адаптером для 1-фазного шинопровода | 40Вт | 3600 | IP40 | 3 года | 180x104x198 | 6863
| 22004 | Светодиодный трековый светильник Geniled Track Classic Zoom 10Вт 4700K Чёрный с адаптером для 1-фазного шинопровода | 10Вт | 720 | IP40 | 3 года | 136x64x158 | 2767
| 22005 | Светодиодный трековый светильник Geniled Track Classic Zoom 20Вт 4700K Чёрный с адаптером для 1-фазного шинопровода | 20Вт | 1530лм | IP40 | 3 года | 161x73x170 | 3402
| 22006 | Светодиодный трековый светильник Geniled Track Classic Zoom 30Вт 4700K Чёрный с адаптером для 1-фазного шинопровода | 30Вт | 2295лм | IP40 | 3 года | 190x73x170 | 4244
| 22007 | Светодиодный трековый светильник Geniled Track Classic Zoom 40Вт 4700K Чёрный с адаптером для 1-фазного шинопровода | 40Вт | 3240 | IP40 | 3 года | 180x104x198 | 6863
Track Classic Zoom Цветовая температура 4000К
| 22044 | Светодиодный трековый светильник Geniled Track Classic Zoom 10Вт 4000K Белый с адаптером для 1-фазного шинопровода | 10Вт | 880 | IP40 | 3 года | 136x64x158 | 2767
| 22045 | Светодиодный трековый светильник Geniled Track Classic Zoom 10Вт 4000K Чёрный с адаптером для 1-фазного шинопровода | 10Вт | 820 | IP40 | 3 года | 136x64x158 | 2767
| 22048 | Светодиодный трековый светильник Geniled Track Classic Zoom 20Вт 4000K Белый с адаптером для 1-фазного шинопровода | 20Вт | 1760 | IP40 | 3 года | 161x73x170 | 3402
| 22049 | Светодиодный трековый светильник Geniled Track Classic Zoom 20Вт 4000K Чёрный с адаптером для 1-фазного шинопровода | 20Вт | 1640 | IP40 | 3 года | 161x73x170 | 3402
| 22052 | Светодиодный трековый светильник Geniled Track Classic Zoom 30Вт 4000K Белый с адаптером для 1-фазного шинопровода | 30Вт | 2640 | IP40 | 3 года | 190x73x170 | 4244
| 22053 | Светодиодный трековый светильник Geniled Track Classic Zoom 30Вт 4000K Чёрный с адаптером для 1-фазного шинопровода | 30Вт | 2450лм | IP40 | 3 года | 190x73x170 | 4244
| 22056 | Светодиодный трековый светильник Geniled Track Classic Zoom 40Вт 4000K Белый с адаптером для 1-фазного шинопровода | 40Вт | 3760 | IP40 | 3 года | 180x104x198 | 6863
| 22057 | Светодиодный трековый светильник Geniled Track Classic Zoom 40Вт 4000K Чёрный с адаптером для 1-фазного шинопровода | 40Вт | 3500 | IP40 | 3 года | 180x104x198 | 6863
Track Classic Zoom Цветовая температура 3000К
| 22036 | Светодиодный трековый светильник Geniled Track Classic Zoom 10Вт 3000К Белый с адаптером для 1-фазного шинопровода | 10Вт | 860 | IP40 | 3 года | 136x64x158 | 2767
| 22037 | Светодиодный трековый светильник Geniled Track Classic Zoom 20Вт 3000К Белый с адаптером для 1-фазного шинопровода | 20Вт | 1720 | IP40 | 3 года | 161x73x170 | 3402
| 22038 | Светодиодный трековый светильник Geniled Track Classic Zoom 30Вт 3000К Белый с адаптером для 1-фазного шинопровода | 30Вт | 2580 | IP40 | 3 года | 190x73x170 | 4244
| 22039 | Светодиодный трековый светильник Geniled Track Classic Zoom 40Вт 3000К Белый с адаптером для 1-фазного шинопровода | 40Вт | 3680 | IP40 | 3 года | 180x104x198 | 6863
| 22040 | Светодиодный трековый светильник Geniled Track Classic Zoom 10Вт 3000К Чёрный с адаптером для 1-фазного шинопровода | 10Вт | 800 | IP40 | 3 года | 136x64x158 | 2767
| 22041 | Светодиодный трековый светильник Geniled Track Classic Zoom 20Вт 3000К Чёрный с адаптером для 1-фазного шинопровода | 20Вт | 1600 | IP40 | 3 года | 161x73x170 | 3402
| 22042 | Светодиодный трековый светильник Geniled Track Classic Zoom 30Вт 3000К Чёрный с адаптером для 1-фазного шинопровода | 30Вт | 2400 | IP40 | 3 года | 190x73x170 | 4244
| 22043 | Светодиодный трековый светильник Geniled Track Classic Zoom 40Вт 3000К Чёрный с адаптером для 1-фазного шинопровода | 40Вт | 3420 | IP40 | 3 года | 180x104x198 | 6863
Шинопроводы
| 22008 | Шинопровод однофазный Geniled 1000 Белый | - | - | IP20 | 3 года | 1000х33,5х19,3 | 608
| 22009 | Шинопровод однофазный Geniled 1000 Чёрный | - | - | IP20 | 3 года | 1000х33,5х19,3 | 608
| 22010 | Шинопровод однофазный Geniled 2000 Белый | - | - | IP20 | 3 года | 2000х33,5х19,3 | 1337
| 22011 | Шинопровод однофазный Geniled 2000 Чёрный | - | - | IP20 | 3 года | 2000х33,5х19,3 | 1337
| 22012 | Шинопровод однофазный Geniled 3000 Белый | - | - | IP20 | 3 года | 3000х33,5х19,3 | 1944
| 22013 | Шинопровод однофазный Geniled 3000 Чёрный | - | - | IP20 | 3 года | 3000х33,5х19,3 | 1944
Соединители и аксессуары Track Classic Zoom
| 22014 | Соединитель I Geniled для однофазного шинопровода Белый | - | - | IP20 | 3 года | 80х35х21 | 160
| 22015 | Соединитель I Geniled для однофазного шинопровода Чёрный | - | - | IP20 | 3 года | 80х35х21 | 160
| 22016 | Соединитель L Geniled для однофазного шинопровода Белый | - | - | IP20 | 3 года | 71х71х21 | 180
| 22017 | Соединитель L Geniled для однофазного шинопровода Чёрный | - | - | IP20 | 3 года | 71х71х21 | 180
| 22018 | Соединитель T Geniled для однофазного шинопровода Белый | - | - | IP20 | 3 года | 106,5х71х21 | 225
| 22019 | Соединитель T Geniled для однофазного шинопровода Чёрный | - | - | IP20 | 3 года | 106,5х71х21 | 225
| 22020 | Соединитель X Geniled для однофазного шинопровода Белый | - | - | IP20 | 3 года | 106,5х106,5х21 | 289
| 22021 | Соединитель X Geniled для однофазного шинопровода Чёрный | - | - | IP20 | 3 года | 106,5х106,5х21 | 289
| 22022 | Соединитель гибкий в гофре Geniled для однофазного шинопровода Белый | - | - | IP20 | 3 года | 289,6х33,8х22 | 952
| 22023 | Соединитель гибкий в гофре Geniled для однофазного шинопровода Чёрный | - | - | IP20 | 3 года | 289,6х33,8х22 | 952
| 22024 | Соединитель гибкий кабельный Geniled для однофазного шинопровода Белый | - | - | IP20 | 3 года | 222х32х20 | 160
| 22025 | Соединитель гибкий кабельный Geniled для однофазного шинопровода Чёрный | - | - | IP20 | 3 года | 222х32х20 | 160
| 22028 | Заглушка для однофазного шинопровода Geniled Белая | - | - | - | - | 33,5х14,8х20 | 22
| 22029 | Заглушка для однофазного шинопровода Geniled Чёрная | - | - | - | - | 33,5х14,8х20 | 22
| 22030 | Ввод питания для однофазного шинопровода Geniled Белый | - | - | IP20 | 3 года | 110х33,8х22 | 129
| 22031 | Ввод питания для однофазного шинопровода Geniled Чёрный | - | - | IP20 | 3 года | 110х33,8х22 | 129
| 22032 | Адаптер для однофазного шинопровода Geniled Белый | - | - | IP20 | 3 года | 65x30x50 | 160
| 22033 | Подвес Geniled 2м для шинопровода Белый | - | - | - | - | 2000 | 369
| 22034 | Подвес Geniled 2м для шинопровода Черный | - | - | - | - | 2000 | 369
| 22035 | Адаптер для однофазного шинопровода Geniled Чёрный | - | - | IP20 | 3 года | 65x30x50 | 160
Аксессуары
| Артикул | Наименование | Комплектация | - | - | - | - | Минимальная интернет-цена
| 05350 | Соединительная пластина для светильника Лайнер | - | - | - | - | - | 55
| 05909 | Соединительная планка Geniled для светильников Linear | - | - | - | - | - | 154
| 08882 | Комплект для подвесного монтажа светильников Geniled Office, ЛСП, ЛПО 2000 | Крепление 2шт, дюпель 2шт, саморез 2шт, длина троса 2метра | - | - | - | - | 468
| 05101 | Пластиковая заклепка для отверстий 3,1-3,2мм и толщин соединений 1-2мм белая | Заклепка 1шт | - | - | - | - | 4
| 05102 | Пластиковая заклепка для отверстий 3,1-3,2мм и толщин соединений 1-2мм черная | Заклепка 1шт | - | - | - | - | 4
| 05913 | Крепление Кронштейн поворотный Trade Linear 65x60 (комплект 2 шт) | Крепление 2шт, винт М4 4шт, резьбовая заклепка 4шт, вытяжная заклепка 4шт | - | - | - | - | 666
| 05790 | Соединитель магистральный для светильника Trade Linear 65x60 | Соединитель 1шт, винт М4 4шт, пластиковая заклепка 4шт | - | - | - | - | 456
| 05802 | Торцевая крышка для светильника Trade Linear 65x60 | Торцевая крышка 1шт, пластиковая заклепка 3шт | - | - | - | - | 136
| 05908 | Скоба для накладного монтажа Trade Linear 65x60 (комплект 2 шт) | Крепление 2шт, винт М4 8шт, резьбовая заклепка 2шт | - | - | - | - | 497
| 05917 | Крепление с адаптером для 1-фазного шинопровода для светильника Trade Linear 65x60х490 | Адаптер для однофазного шинопровода 1шт, крепление на адаптер 1шт, винт М4 3шт, резьбовая заклепка 2шт, шайба 4шт, провод ПВС 1шт | - | - | - | - | 549
| 05918 | Крепление с адаптером для 1-фазного шинопровода для светильника Trade Linear 65x60х980-1962 | Адаптер для однофазного шинопровода 2шт, крепление на адаптер 2шт, винт М4 6шт, резьбовая заклепка 4шт, шайба 8шт, провод ПВС 1шт | - | - | - | - | 983
| 05809 | Соединитель короткий магистральный для светильника Trade Linear 65x60 | Соединитель 1шт, винт М4 4шт, пластиковая заклепка 4шт | - | - | - | - | 369
| 05919 | Крепление для школьной доски (комплект 2 шт) | Кронштейн 2шт, поворотное крепление для кронштейна 2шт, винт М4 12шт, резьбовая заклепка 12шт, шайба 8шт, вытяжная заклепка 4шт. | - | - | - | - | 2485
| 05920 | Крепление для реечного потолка (комплект 2 шт) | 2шт | - | - | - | - | 276
| 05921 | Уголок для накладного монтажа Liner Basic, Retail (комплект 2 шт) | 2шт | - | - | - | - | 417
| 05922 | Крепление с адаптером для 1-фазного шинопровода для светильника Liner Basic, Retail (комплект 2 шт) | 2шт | - | - | - | - | 1015
| 19688 | Винт с петлей М4х10 для монтажа | Винт 1шт | - | - | - | - | 36

## Рециркуляторы
5. Облучатели, бактерицидные рециркуляторы
| Артикул | Наименование | Электропотребление, Вт | Габариты, мм | Вес, кг | Производительность, куб.м/час | Гарантийный срок | Минимальная интернет-цена
Гарантия на облучатели/рециркуляторы 2 года. Гарантия на УФ-лампы 1 год.
Степень защиты IP40.
Возможна порошковая окраска по шкале RAL при заказе от 5шт. При этом стоимость увеличивается на 20%.
Бактерицидные рециркуляторы для использования в помещениях IV-V категорий
НОВИНКА. Облучатель медицинский ультрафиолетовый настенный с регистрационным медицинским удостоверением. Любую модель можно доукомплектовать напольной стальной подставкой. Артикул формируется добавлением артикула подставки к основному артикулу. Общая стоимость складывается из стоимости облучателя и подставки.
Бактерицидные рециркуляторы
| 21502 | Рециркулятор воздуха бактерицидный Geniled Protego UV118F40 | 35 | 868х99х107 | 3.4 | 40 | 2года (Protego) / 1год (УФ-лампа) | 4691
| 21502_12 | Рециркулятор воздуха бактерицидный Geniled Protego UV118F40 12В | 35 | 868х99х107 | 3.4 | 40 | 2года (Protego) / 1год (УФ-лампа) | 7618
| 21502_24 | Рециркулятор воздуха бактерицидный Geniled Protego UV118F40 24В | 35 | 868х99х107 | 3.4 | 40 | 2года (Protego) / 1год (УФ-лампа) | 7618
| 21503 | Рециркулятор воздуха бактерицидный Geniled Protego UV118F80 | 50 | 868х99х107 | 3.7 | 80 | 2года (Protego) / 1год (УФ-лампа) | 6852
| 21503_12 | Рециркулятор воздуха бактерицидный Geniled Protego UV118F80 12В | 50 | 868х99х107 | 3.7 | 80 | 2года (Protego) / 1год (УФ-лампа) | 10103
| 21503_24 | Рециркулятор воздуха бактерицидный Geniled Protego UV118F80 24В | 50 | 868х99х107 | 3.7 | 80 | 2года (Protego) / 1год (УФ-лампа) | 10103
| 21505 | Рециркулятор воздуха бактерицидный Geniled Protego UV130F40 | 50 | 1168х99х107 | 4.4 | 40 | 2года (Protego) / 1год (УФ-лампа) | 5811
| 21506 | Рециркулятор воздуха бактерицидный Geniled Protego UV130F80 | 60 | 1168х99х107 | 4.7 | 80 | 2года (Protego) / 1год (УФ-лампа) | 8047
| 21509 | Рециркулятор воздуха бактерицидный Geniled Protego UV118F160 | 45 | 883х139х147 | 5.5 | 160 | 2года (Protego) / 1год (УФ-лампа) | 5934
| 21510 | Рециркулятор воздуха бактерицидный Geniled Protego UV218F160 | 65 | 883х139х147 | 5.8 | 160 | 2года (Protego) / 1год (УФ-лампа) | 7519
| 21511 | Рециркулятор воздуха бактерицидный Geniled Protego UV118F320 | 70 | 883х139х147 | 6.2 | 320 | 2года (Protego) / 1год (УФ-лампа) | 8790
| 21512 | Рециркулятор воздуха бактерицидный Geniled Protego UV218F320 | 90 | 883х139х147 | 6.6 | 320 | 2года (Protego) / 1год (УФ-лампа) | 10574
| 21513 | Рециркулятор воздуха бактерицидный Geniled Protego UV130F160 | 60 | 1183х139х147 | 6.6 | 160 | 2года (Protego) / 1год (УФ-лампа) | 7048
| 21514 | Рециркулятор воздуха бактерицидный Geniled Protego UV230F160 | 90 | 1183х139х147 | 7 | 160 | 2года (Protego) / 1год (УФ-лампа) | 9950
| 21515 | Рециркулятор воздуха бактерицидный Geniled Protego UV130F320 | 80 | 1183х139х147 | 7.1 | 320 | 2года (Protego) / 1год (УФ-лампа) | 10274
| 21516 | Рециркулятор воздуха бактерицидный Geniled Protego UV230F320 | 115 | 1183х139х147 | 7.5 | 320 | 2года (Protego) / 1год (УФ-лампа) | 12551
Стационарный светильник общего назначения (в комплекте с лампой)
| 07209 | Светильник стационарный общего назначения Geniled 590мм с бактерицидной лампой 18Вт | 50 | 868х99х107 | 2.6 | 80 | 2года (Protego) / 1год (УФ-лампа) | 1802
| 07210 | Светильник стационарный общего назначения Geniled 894мм с бактерицидной лампой 30Вт | 50 | 868х99х107 | 2.6 | 80 | 2года (Protego) / 1год (УФ-лампа) | 2232
Стационарный светильник (Представляет собой алюминиевый корпус-держатель с патронами G13. Используется для газоразрядных и люминесцентных ламп. Внутри корпуса установлена ЭПРА.)
| 07205 | Светильник стационарный Geniled 437мм 15Вт | - | 463х30х48 | 0.1 | - | 2года | 945
| 07206 | Светильник стационарный Geniled 590мм 18Вт | - | 613х30х48 | 0.12 | - | 2года | 986
| 07207 | Светильник стационарный Geniled 894мм 30Вт | - | 918х30х48 | 0.16 | - | 2года | 1139
УФ-лампы
| 07201 | Бактерицидная лампа трубка Geniled G13 T8 590мм 18Вт | - | 590х25,5 | 0.107 | - | 1год | 839
| 07202 | Бактерицидная лампа трубка Geniled G13 T8 894мм 30Вт | - | 894х25,5 | 0.146 | - | 1год | 1121
Напольные подставки
| 05996 | Подставка для рециркулятора Protego F40, F80 | - | 370х303х315 | 1.8 | - | - | 1466
| 05997 | Подставка для рециркулятора Protego F160, F320 | - | 551х425х335 | 3.7 | - | - | 1805
| 05998 | Мобильная подставка для рециркулятора Protego F40, F80 | - | 330х412х606 | 2.8 | - | - | 3676
| 06001 | Мобильная подставка для рециркулятора Protego F160, F320 | - | 330х412х606 | 2.8 | - | - | 3676

## Kolokol
6. Светодиодные светильники Kolokol
| Артикул | Наименование | 4000К 70Ra | 5000К 70Ra | 4000К 80Ra | 5000К 80Ra | Минимальная интернет-цена
Гарантия 5 лет. Степень защиты IP65.
Светильник Kolokol формируется из 3х артикулов — светильника, индекса цветопередачи, цветовой температуры через "_". Пример: арт. 13120_80_5000 — это Светодиодный светильник Geniled Kolokol 100Вт 5000К Закаленное стекло 80Ra 5000К
Kolokol
| 13120 | Kolokol 100Вт 5000К Закаленное стекло 120° | 17290 | 18200 | 15680 | 16500 | 16037
| 13121 | Kolokol 150Вт 5000К Закаленное стекло 120° | 25940 | 27300 | 23510 | 24750 | 19089
| 13122 | Kolokol 200Вт 5000К Закаленное стекло 120° | 34580 | 36400 | 31350 | 33000 | 24859
| 13123 | Kolokol 100Вт 5000К Линза 90° | 16770 | 17650 | 15210 | 16010 | 16037
| 13124 | Kolokol 150Вт 5000К Линза 90° | 25160 | 26480 | 22800 | 24010 | 19089
| 13125 | Kolokol 100Вт 5000К Линза 60° | 16770 | 17650 | 15210 | 16010 | 16037
| 13126 | Kolokol 150Вт 5000К Линза 60° | 25160 | 26480 | 22800 | 24010 | 19089
Аксессуары
| Артикул | Наименование | Материал |  |  |  | Минимальная интернет-цена
| 13160 | Защитная решетка Kolokol 100Вт/150Вт/200Вт | Алюминий |  |  |  | 2066
| 13161 | Защитная решетка диффузора 60°/90° Kolokol | Алюминий |  |  |  | 1652
| 13170 | Крепление Скоба для Kolokol 100Вт, 150Вт | Сталь |  |  |  | 563
| 13171 | Крепление Скоба для Kolokol 200Вт | Сталь |  |  |  | 600
| 13180 | Рассеиватель диффузора 60°/90° Kolokol | Поликарбонат |  |  |  | 2066
| 13181 | Рассеиватель диффузора 70° Kolokol | Поликарбонат |  |  |  | 2353
| 13190 | Диффузор прозрачный поликарбонат 70° Kolokol | Поликарбонат |  |  |  | 3717
| 13191 | Диффузор алюминиевый 60° Kolokol | Алюминий |  |  |  | 2203
| 13192 | Диффузор алюминиевый 90° Kolokol | Алюминий |  |  |  | 2203

## Element
8. Светодиодные светильники Element
| Артикул | Наименование | Электропотребление, Вт | Световой поток, лм | Степень защиты | Рассеиватель | Размеры корпуса | Минимальная интернет-цена
Доступны следующие опции при заказе светильников:
1. С цветовой температурой 3000К, 4000К. Артикул формируется добавлением "_3000", "_4000" к основному артикулу. Световой поток на 3000К, 4000К отличается от 5000К (см. Руководство по эксплуатации или уточняйте у менеджера). Артикул светильника Element в сборе с креплением формируется из 2х артикулов — светильника и крепления через "_". Пример: арт. 16316_3000_05728 — это Светодиодный светильник Geniled Element 0,5х1 20Вт 3000К Микропризма поликарбонат Консоль без регулировки
| 2. С блоком аварийного питания: Em1, Em3 или Res1. Устанавливаются в светильники мощностью от 30Вт до 60Вт, шириной корпуса от 40мм. Гарантия на светильники 3 года, БАП с аккумулятором 1 год. Артикул формируется добавлением "_Em1", "_Em3" или "_Res1" к основному артикулу. Общая стоимость складывается из стоимости светильника и доплаты за предустановленный БАП. |  |  |  | Em1 используется для эвакуационного освещения — время работы 1 час, световой поток в аварийном режиме 5% |  |  | 7900
| Артикул формируется добавлением "_Em1", "_Em3" или "_Res1" к основному артикулу. Общая стоимость складывается из стоимости светильника и доплаты за предустановленный БАП. |  |  |  | Em3 используется для эвакуационного освещения — время работы 3 часа, световой поток в аварийном режиме 5% |  |  | 8570
| Пример: арт. 16320_Em3 — это Автономный аварийный светильник Geniled Element Standart 0,5х1 30Вт 5000К Опал поликарбонат Em3 |  |  |  | Res1 используется для резервного освещения — время работы 1 час, световой поток в аварийном режиме 12% |  |  | 9900
Гарантия 3 года. Цветовая температура 5000К
Element 0,5x1, Микропризма поликарбонат, 90°, Standart
| 16316 | Светодиодный светильник Geniled Element Standart 0,5х1 20Вт 5000К Микропризма поликарбонат | 20Вт | 2430лм | IP67 | Микропризма поликарбонат | 525х112х32 | 5970
| 16319 | Светодиодный светильник Geniled Element Standart 0,5х1 30Вт 5000К Микропризма поликарбонат | 30Вт | 3645лм | IP67 | Микропризма поликарбонат | 525х112х32 | 6331
| 16322 | Светодиодный светильник Geniled Element Standart 0,5х1 40Вт 5000К Микропризма поликарбонат | 40Вт | 4860лм | IP67 | Микропризма поликарбонат | 525х112х32 | 6783
| 16325 | Светодиодный светильник Geniled Element Standart 0,5х1 50Вт 5000К Микропризма поликарбонат | 50Вт | 6075лм | IP67 | Микропризма поликарбонат | 525х112х32 | 7234
| 16328 | Светодиодный светильник Geniled Element Standart 0,5х1 60Вт 5000К Микропризма поликарбонат | 60Вт | 7290лм | IP67 | Микропризма поликарбонат | 525х112х32 | 7595
| 16331 | Светодиодный светильник Geniled Element Standart 0,5х1 70Вт 5000К Микропризма поликарбонат | 70Вт | 8505лм | IP67 | Микропризма поликарбонат | 525х112х32 | 8501
Element 0,5x1, Микропризма поликарбонат, 90°, Advanced
| 16499 | Светодиодный светильник Geniled Element Advanced 0,5х1 20Вт 5000К Микропризма поликарбонат | 20Вт | 2720лм | IP67 | Микропризма поликарбонат | 525х112х32 | 6296
| 16500 | Светодиодный светильник Geniled Element Advanced 0,5х1 30Вт 5000К Микропризма поликарбонат | 30Вт | 4080лм | IP67 | Микропризма поликарбонат | 525х112х32 | 6818
| 16501 | Светодиодный светильник Geniled Element Advanced 0,5х1 40Вт 5000К Микропризма поликарбонат | 40Вт | 5440лм | IP67 | Микропризма поликарбонат | 525х112х32 | 7432
| 16502 | Светодиодный светильник Geniled Element Advanced 0,5х1 50Вт 5000К Микропризма поликарбонат | 50Вт | 6800лм | IP67 | Микропризма поликарбонат | 525х112х32 | 8049
| 16503 | Светодиодный светильник Geniled Element Advanced 0,5х1 60Вт 5000К Микропризма поликарбонат | 60Вт | 8160лм | IP67 | Микропризма поликарбонат | 525х112х32 | 8576
| 16504 | Светодиодный светильник Geniled Element Advanced 0,5х1 70Вт 5000К Микропризма поликарбонат | 70Вт | 9520лм | IP67 | Микропризма поликарбонат | 525х112х32 | 9643
Element 0,5x1, Опал поликарбонат, 120°, Standart
| 16317 | Светодиодный светильник Geniled Element Standart 0,5х1 20Вт 5000К Опал поликарбонат | 20Вт | 2390лм | IP67 | Опал поликарбонат | 525х112х32 | 5970
| 16320 | Светодиодный светильник Geniled Element Standart 0,5х1 30Вт 5000К Опал поликарбонат | 30Вт | 3585лм | IP67 | Опал поликарбонат | 525х112х32 | 6331
| 16323 | Светодиодный светильник Geniled Element Standart 0,5х1 40Вт 5000К Опал поликарбонат | 40Вт | 4780лм | IP67 | Опал поликарбонат | 525х112х32 | 6783
| 16326 | Светодиодный светильник Geniled Element Standart 0,5х1 50Вт 5000К Опал поликарбонат | 50Вт | 5975лм | IP67 | Опал поликарбонат | 525х112х32 | 7234
| 16329 | Светодиодный светильник Geniled Element Standart 0,5х1 60Вт 5000К Опал поликарбонат | 60Вт | 7170лм | IP67 | Опал поликарбонат | 525х112х32 | 7595
| 16332 | Светодиодный светильник Geniled Element Standart 0,5х1 70Вт 5000К Опал поликарбонат | 70Вт | 8365лм | IP67 | Опал поликарбонат | 525х112х32 | 8501
Element 0,5x1, Опал поликарбонат, 120°, Advanced
| 16505 | Светодиодный светильник Geniled Element Advanced 0,5х1 20Вт 5000К Опал поликарбонат | 20Вт | 2680лм | IP67 | Опал поликарбонат | 525х112х32 | 6296
| 16506 | Светодиодный светильник Geniled Element Advanced 0,5х1 30Вт 5000К Опал поликарбонат | 30Вт | 4020лм | IP67 | Опал поликарбонат | 525х112х32 | 6818
| 16507 | Светодиодный светильник Geniled Element Advanced 0,5х1 40Вт 5000К Опал поликарбонат | 40Вт | 5360лм | IP67 | Опал поликарбонат | 525х112х32 | 7432
| 16508 | Светодиодный светильник Geniled Element Advanced 0,5х1 50Вт 5000К Опал поликарбонат | 50Вт | 6700лм | IP67 | Опал поликарбонат | 525х112х32 | 8049
| 16509 | Светодиодный светильник Geniled Element Advanced 0,5х1 60Вт 5000К Опал поликарбонат | 60Вт | 8040лм | IP67 | Опал поликарбонат | 525х112х32 | 8576
| 16510 | Светодиодный светильник Geniled Element Advanced 0,5х1 70Вт 5000К Опал поликарбонат | 70Вт | 9380лм | IP67 | Опал поликарбонат | 525х112х32 | 9643
Element 0,5x1, Прозрачное закаленное стекло, 120°, Standart
| 16465 | Светодиодный светильник Geniled Element Standart 0,5х1 20Вт 5000К Прозрачное закаленное стекло | 20Вт | 2440лм | IP67 | Прозрачное закаленное стекло | 525х112х32 | 7509
| 16466 | Светодиодный светильник Geniled Element Standart 0,5х1 30Вт 5000К Прозрачное закаленное стекло | 30Вт | 3660лм | IP67 | Прозрачное закаленное стекло | 525х112х32 | 7960
| 16467 | Светодиодный светильник Geniled Element Standart 0,5х1 40Вт 5000К Прозрачное закаленное стекло | 40Вт | 4880лм | IP67 | Прозрачное закаленное стекло | 525х112х32 | 8409
| 16468 | Светодиодный светильник Geniled Element Standart 0,5х1 50Вт 5000К Прозрачное закаленное стекло | 50Вт | 6100лм | IP67 | Прозрачное закаленное стекло | 525х112х32 | 8860
| 16469 | Светодиодный светильник Geniled Element Standart 0,5х1 60Вт 5000К Прозрачное закаленное стекло | 60Вт | 7320лм | IP67 | Прозрачное закаленное стекло | 525х112х32 | 9041
| 16470 | Светодиодный светильник Geniled Element Standart 0,5х1 70Вт 5000К Прозрачное закаленное стекло | 70Вт | 8540лм | IP67 | Прозрачное закаленное стекло | 525х112х32 | 9769
Element 0,5x1, Прозрачное закаленное стекло, 120°, Advanced
| 16511 | Светодиодный светильник Geniled Element Advanced 0,5х1 20Вт 5000К Прозрачное закаленное стекло | 20Вт | 2740лм | IP67 | Прозрачное закаленное стекло | 525х112х32 | 7833
| 16512 | Светодиодный светильник Geniled Element Advanced 0,5х1 30Вт 5000К Прозрачное закаленное стекло | 30Вт | 4110лм | IP67 | Прозрачное закаленное стекло | 525х112х32 | 8446
| 16513 | Светодиодный светильник Geniled Element Advanced 0,5х1 40Вт 5000К Прозрачное закаленное стекло | 40Вт | 5480лм | IP67 | Прозрачное закаленное стекло | 525х112х32 | 9061
| 16514 | Светодиодный светильник Geniled Element Advanced 0,5х1 50Вт 5000К Прозрачное закаленное стекло | 50Вт | 6850лм | IP67 | Прозрачное закаленное стекло | 525х112х32 | 9677
| 16515 | Светодиодный светильник Geniled Element Advanced 0,5х1 60Вт 5000К Прозрачное закаленное стекло | 60Вт | 8220лм | IP67 | Прозрачное закаленное стекло | 525х112х32 | 10019
| 16516 | Светодиодный светильник Geniled Element Advanced 0,5х1 70Вт 5000К Прозрачное закаленное стекло | 70Вт | 9590лм | IP67 | Прозрачное закаленное стекло | 525х112х32 | 10907
Element 0,5x1, Матовое закаленное стекло, 120°, Standart
| 16684 | Светодиодный светильник Geniled Element Standart 0,5х1 20Вт 5000К Матовое закаленное стекло | 20Вт | 2390лм | IP67 | Матовое закаленное стекло | 525х112х32 | 7778
| 16685 | Светодиодный светильник Geniled Element Standart 0,5х1 30Вт 5000К Матовое закаленное стекло | 30Вт | 3585лм | IP67 | Матовое закаленное стекло | 525х112х32 | 8229
| 16686 | Светодиодный светильник Geniled Element Standart 0,5х1 40Вт 5000К Матовое закаленное стекло | 40Вт | 4780лм | IP67 | Матовое закаленное стекло | 525х112х32 | 8681
| 16687 | Светодиодный светильник Geniled Element Standart 0,5х1 50Вт 5000К Матовое закаленное стекло | 50Вт | 5975лм | IP67 | Матовое закаленное стекло | 525х112х32 | 9132
| 16688 | Светодиодный светильник Geniled Element Standart 0,5х1 60Вт 5000К Матовое закаленное стекло | 60Вт | 7170лм | IP67 | Матовое закаленное стекло | 525х112х32 | 9315
| 16689 | Светодиодный светильник Geniled Element Standart 0,5х1 70Вт 5000К Матовое закаленное стекло | 70Вт | 8365лм | IP67 | Матовое закаленное стекло | 525х112х32 | 10038
Element 0,5x1, Матовое закаленное стекло, 120°, Advanced
| 16524 | Светодиодный светильник Geniled Element Advanced 0,5х1 30Вт 5000К Матовое закаленное стекло | 30Вт | 4020лм | IP67 | Матовое закаленное стекло | 525х112х32 | 8717
| 16525 | Светодиодный светильник Geniled Element Advanced 0,5х1 40Вт 5000К Матовое закаленное стекло | 40Вт | 5360лм | IP67 | Матовое закаленное стекло | 525х112х32 | 9333
| 16526 | Светодиодный светильник Geniled Element Advanced 0,5х1 50Вт 5000К Матовое закаленное стекло | 50Вт | 6700лм | IP67 | Матовое закаленное стекло | 525х112х32 | 9949
| 16527 | Светодиодный светильник Geniled Element Advanced 0,5х1 60Вт 5000К Матовое закаленное стекло | 60Вт | 8040лм | IP67 | Матовое закаленное стекло | 525х112х32 | 10292
| 16528 | Светодиодный светильник Geniled Element Advanced 0,5х1 70Вт 5000К Матовое закаленное стекло | 70Вт | 9380лм | IP67 | Матовое закаленное стекло | 525х112х32 | 11176
| 16690 | Светодиодный светильник Geniled Element Advanced 0,5х1 20Вт 5000К Матовое закаленное стекло | 20Вт | 2680лм | IP67 | Матовое закаленное стекло | 525х112х32 | 8103
Element 0,5x1, Прозрачный поликарбонат, 120°, Standart
| 16318 | Светодиодный светильник Geniled Element Standart 0,5х1 20Вт 5000К Прозрачный поликарбонат | 20Вт | 2440лм | IP67 | Прозрачный поликарбонат | 525х112х32 | 5970
| 16321 | Светодиодный светильник Geniled Element Standart 0,5х1 30Вт 5000К Прозрачный поликарбонат | 30Вт | 3660лм | IP67 | Прозрачный поликарбонат | 525х112х32 | 6331
| 16324 | Светодиодный светильник Geniled Element Standart 0,5х1 40Вт 5000К Прозрачный поликарбонат | 40Вт | 4880лм | IP67 | Прозрачный поликарбонат | 525х112х32 | 6783
| 16327 | Светодиодный светильник Geniled Element Standart 0,5х1 50Вт 5000К Прозрачный поликарбонат | 50Вт | 6100лм | IP67 | Прозрачный поликарбонат | 525х112х32 | 7234
| 16330 | Светодиодный светильник Geniled Element Standart 0,5х1 60Вт 5000К Прозрачный поликарбонат | 60Вт | 7320лм | IP67 | Прозрачный поликарбонат | 525х112х32 | 7595
| 16333 | Светодиодный светильник Geniled Element Standart 0,5х1 70Вт 5000К Прозрачный поликарбонат | 70Вт | 8540лм | IP67 | Прозрачный поликарбонат | 525х112х32 | 8501
Element 0,5x1, Прозрачный поликарбонат, 120°, Advanced
| 16529 | Светодиодный светильник Geniled Element Advanced 0,5х1 20Вт 5000К Прозрачный поликарбонат | 20Вт | 2740лм | IP67 | Прозрачный поликарбонат | 525х112х32 | 6296
| 16530 | Светодиодный светильник Geniled Element Advanced 0,5х1 30Вт 5000К Прозрачный поликарбонат | 30Вт | 4110лм | IP67 | Прозрачный поликарбонат | 525х112х32 | 6818
| 16531 | Светодиодный светильник Geniled Element Advanced 0,5х1 40Вт 5000К Прозрачный поликарбонат | 40Вт | 5480лм | IP67 | Прозрачный поликарбонат | 525х112х32 | 7432
| 16532 | Светодиодный светильник Geniled Element Advanced 0,5х1 50Вт 5000К Прозрачный поликарбонат | 50Вт | 6850лм | IP67 | Прозрачный поликарбонат | 525х112х32 | 8049
| 16533 | Светодиодный светильник Geniled Element Advanced 0,5х1 60Вт 5000К Прозрачный поликарбонат | 60Вт | 8220лм | IP67 | Прозрачный поликарбонат | 525х112х32 | 8576
| 16534 | Светодиодный светильник Geniled Element Advanced 0,5х1 70Вт 5000К Прозрачный поликарбонат | 70Вт | 9590лм | IP67 | Прозрачный поликарбонат | 525х112х32 | 9643
Element 0,5x1, Линза Ш2 полиметилметакрилат, 130х70°, Standart
| 16434 | Светодиодный светильник Geniled Element Standart 0,5х1 30Вт 5000К Линза Ш2 PMMA | 30Вт | 3495лм | IP67 | Линза Ш2 PMMA | 525х112х32 | 6331
| 16435 | Светодиодный светильник Geniled Element Standart 0,5х1 40Вт 5000К Линза Ш2 PMMA | 40Вт | 4660лм | IP67 | Линза Ш2 PMMA | 525х112х32 | 6783
| 16436 | Светодиодный светильник Geniled Element Standart 0,5х1 50Вт 5000К Линза Ш2 PMMA | 50Вт | 5825лм | IP67 | Линза Ш2 PMMA | 525х112х32 | 7234
| 16437 | Светодиодный светильник Geniled Element Standart 0,5х1 60Вт 5000К Линза Ш2 PMMA | 60Вт | 6990лм | IP67 | Линза Ш2 PMMA | 525х112х32 | 7595
| 16438 | Светодиодный светильник Geniled Element Standart 0,5х1 70Вт 5000К Линза Ш2 PMMA | 70Вт | 8155лм | IP67 | Линза Ш2 PMMA | 525х112х32 | 8501
Element 0,5x1, Линза Ш2 полиметилметакрилат, 130х70°, Advanced
| 16535 | Светодиодный светильник Geniled Element Advanced 0,5х1 30Вт 5000К Линза Ш2 PMMA | 30Вт | 3900лм | IP67 | Линза Ш2 PMMA | 525х112х32 | 6818
| 16536 | Светодиодный светильник Geniled Element Advanced 0,5х1 40Вт 5000К Линза Ш2 PMMA | 40Вт | 5200лм | IP67 | Линза Ш2 PMMA | 525х112х32 | 7432
| 16537 | Светодиодный светильник Geniled Element Advanced 0,5х1 50Вт 5000К Линза Ш2 PMMA | 50Вт | 6500лм | IP67 | Линза Ш2 PMMA | 525х112х32 | 8049
| 16538 | Светодиодный светильник Geniled Element Advanced 0,5х1 60Вт 5000К Линза Ш2 PMMA | 60Вт | 7800лм | IP67 | Линза Ш2 PMMA | 525х112х32 | 8576
| 16539 | Светодиодный светильник Geniled Element Advanced 0,5х1 70Вт 5000К Линза Ш2 PMMA | 70Вт | 9100лм | IP67 | Линза Ш2 PMMA | 525х112х32 | 9643
Element 0,5x2, Микропризма поликарбонат, 90°, Standart
| 16334 | Светодиодный светильник Geniled Element Standart 0,5х2 80Вт 5000К Микропризма поликарбонат | 80Вт | 9720лм | IP67 | Микропризма поликарбонат | 525х218х32 | 14108
| 16337 | Светодиодный светильник Geniled Element Standart 0,5х2 100Вт 5000К Микропризма поликарбонат | 100Вт | 12150лм | IP67 | Микропризма поликарбонат | 525х218х32 | 14832
| 16340 | Светодиодный светильник Geniled Element Standart 0,5х2 120Вт 5000К Микропризма поликарбонат | 120Вт | 14580лм | IP67 | Микропризма поликарбонат | 525х218х32 | 16639
| 16343 | Светодиодный светильник Geniled Element Standart 0,5х2 140Вт 5000К Микропризма поликарбонат | 140Вт | 17010лм | IP67 | Микропризма поликарбонат | 525х218х32 | 18448
Element 0,5x2, Микропризма поликарбонат, 90°, Advanced
| 16540 | Светодиодный светильник Geniled Element Advanced 0,5х2 80Вт 5000К Микропризма поликарбонат | 80Вт | 10880лм | IP67 | Микропризма поликарбонат | 525х218х32 | 15410
| 16541 | Светодиодный светильник Geniled Element Advanced 0,5х2 100Вт 5000К Микропризма поликарбонат | 100Вт | 13600лм | IP67 | Микропризма поликарбонат | 525х218х32 | 16459
| 16542 | Светодиодный светильник Geniled Element Advanced 0,5х2 120Вт 5000К Микропризма поликарбонат | 120Вт | 16320лм | IP67 | Микропризма поликарбонат | 525х218х32 | 18593
| 16543 | Светодиодный светильник Geniled Element Advanced 0,5х2 140Вт 5000К Микропризма поликарбонат | 140Вт | 19040лм | IP67 | Микропризма поликарбонат | 525х218х32 | 20727
Element 0,5x2, Опал поликарбонат, 120°, Standart
| 16335 | Светодиодный светильник Geniled Element Standart 0,5х2 80Вт 5000К Опал поликарбонат | 80Вт | 9560лм | IP67 | Опал поликарбонат | 525х218х32 | 14108
| 16338 | Светодиодный светильник Geniled Element Standart 0,5х2 100Вт 5000К Опал поликарбонат | 100Вт | 11950лм | IP67 | Опал поликарбонат | 525х218х32 | 14832
| 16341 | Светодиодный светильник Geniled Element Standart 0,5х2 120Вт 5000К Опал поликарбонат | 120Вт | 14340лм | IP67 | Опал поликарбонат | 525х218х32 | 16639
| 16344 | Светодиодный светильник Geniled Element Standart 0,5х2 140Вт 5000К Опал поликарбонат | 140Вт | 16730лм | IP67 | Опал поликарбонат | 525х218х32 | 18448
Element 0,5x2, Опал поликарбонат, 120°, Advanced
| 16544 | Светодиодный светильник Geniled Element Advanced 0,5х2 80Вт 5000К Опал поликарбонат | 80Вт | 10720лм | IP67 | Опал поликарбонат | 525х218х32 | 15410
| 16545 | Светодиодный светильник Geniled Element Advanced 0,5х2 100Вт 5000К Опал поликарбонат | 100Вт | 13400лм | IP67 | Опал поликарбонат | 525х218х32 | 16459
| 16546 | Светодиодный светильник Geniled Element Advanced 0,5х2 120Вт 5000К Опал поликарбонат | 120Вт | 16080лм | IP67 | Опал поликарбонат | 525х218х32 | 18593
| 16547 | Светодиодный светильник Geniled Element Advanced 0,5х2 140Вт 5000К Опал поликарбонат | 140Вт | 18760лм | IP67 | Опал поликарбонат | 525х218х32 | 20727
Element 0,5x2, Прозрачное закаленное стекло, 120°, Standart
| 16471 | Светодиодный светильник Geniled Element Standart 0,5х2 80Вт 5000К Прозрачное закаленное стекло | 80Вт | 9760лм | IP67 | Прозрачное закаленное стекло | 525х218х32 | 17725
| 16472 | Светодиодный светильник Geniled Element Standart 0,5х2 100Вт 5000К Прозрачное закаленное стекло | 100Вт | 12200лм | IP67 | Прозрачное закаленное стекло | 525х218х32 | 18088
| 16473 | Светодиодный светильник Geniled Element Standart 0,5х2 120Вт 5000К Прозрачное закаленное стекло | 120Вт | 14640лм | IP67 | Прозрачное закаленное стекло | 525х218х32 | 18809
| 16474 | Светодиодный светильник Geniled Element Standart 0,5х2 140Вт 5000К Прозрачное закаленное стекло | 140Вт | 17080лм | IP67 | Прозрачное закаленное стекло | 525х218х32 | 21705
Element 0,5x2, Прозрачное закаленное стекло, 120°, Advanced
| 16548 | Светодиодный светильник Geniled Element Advanced 0,5х2 80Вт 5000К Прозрачное закаленное стекло | 80Вт | 10960лм | IP67 | Прозрачное закаленное стекло | 525х218х32 | 19027
| 16549 | Светодиодный светильник Geniled Element Advanced 0,5х2 100Вт 5000К Прозрачное закаленное стекло | 100Вт | 13700лм | IP67 | Прозрачное закаленное стекло | 525х218х32 | 19712
| 16550 | Светодиодный светильник Geniled Element Advanced 0,5х2 120Вт 5000К Прозрачное закаленное стекло | 120Вт | 16440лм | IP67 | Прозрачное закаленное стекло | 525х218х32 | 20763
| 16551 | Светодиодный светильник Geniled Element Advanced 0,5х2 140Вт 5000К Прозрачное закаленное стекло | 140Вт | 19180лм | IP67 | Прозрачное закаленное стекло | 525х218х32 | 23982
Element 0,5x2, Матовое закаленное стекло, 120°, Standart
| 16552 | Светодиодный светильник Geniled Element Standart 0,5х2 80Вт 5000К Матовое закаленное стекло | 80Вт | 9560лм | IP67 | Матовое закаленное стекло | 525х218х32 | 18275
| 16553 | Светодиодный светильник Geniled Element Standart 0,5х2 100Вт 5000К Матовое закаленное стекло | 100Вт | 11950лм | IP67 | Матовое закаленное стекло | 525х218х32 | 18629
| 16554 | Светодиодный светильник Geniled Element Standart 0,5х2 120Вт 5000К Матовое закаленное стекло | 120Вт | 14340лм | IP67 | Матовое закаленное стекло | 525х218х32 | 19353
| 16555 | Светодиодный светильник Geniled Element Standart 0,5х2 140Вт 5000К Матовое закаленное стекло | 140Вт | 16730лм | IP67 | Матовое закаленное стекло | 525х218х32 | 22244
Element 0,5x2, Матовое закаленное стекло, 120°, Advanced
| 16556 | Светодиодный светильник Geniled Element Advanced 0,5х2 80Вт 5000К Матовое закаленное стекло | 80Вт | 10720лм | IP67 | Матовое закаленное стекло | 525х218х32 | 19570
| 16557 | Светодиодный светильник Geniled Element Advanced 0,5х2 100Вт 5000К Матовое закаленное стекло | 100Вт | 13400лм | IP67 | Матовое закаленное стекло | 525х218х32 | 20256
| 16558 | Светодиодный светильник Geniled Element Advanced 0,5х2 120Вт 5000К Матовое закаленное стекло | 120Вт | 16080лм | IP67 | Матовое закаленное стекло | 525х218х32 | 21305
| 16559 | Светодиодный светильник Geniled Element Advanced 0,5х2 140Вт 5000К Матовое закаленное стекло | 140Вт | 18760лм | IP67 | Матовое закаленное стекло | 525х218х32 | 24526
Element 0,5x2, Прозрачный поликарбонат, 120°, Standart
| 16336 | Светодиодный светильник Geniled Element Standart 0,5х2 80Вт 5000К Прозрачный поликарбонат | 80Вт | 9760лм | IP67 | Прозрачный поликарбонат | 525х218х32 | 14108
| 16339 | Светодиодный светильник Geniled Element Standart 0,5х2 100Вт 5000К Прозрачный поликарбонат | 100Вт | 12200лм | IP67 | Прозрачный поликарбонат | 525х218х32 | 14832
| 16342 | Светодиодный светильник Geniled Element Standart 0,5х2 120Вт 5000К Прозрачный поликарбонат | 120Вт | 14640лм | IP67 | Прозрачный поликарбонат | 525х218х32 | 16639
| 16345 | Светодиодный светильник Geniled Element Standart 0,5х2 140Вт 5000К Прозрачный поликарбонат | 140Вт | 17080лм | IP67 | Прозрачный поликарбонат | 525х218х32 | 18448
Element 0,5x2, Прозрачный поликарбонат, 120°, Advanced
| 16560 | Светодиодный светильник Geniled Element Advanced 0,5х2 80Вт 5000К Прозрачный поликарбонат | 80Вт | 10960лм | IP67 | Прозрачный поликарбонат | 525х218х32 | 15410
| 16561 | Светодиодный светильник Geniled Element Advanced 0,5х2 100Вт 5000К Прозрачный поликарбонат | 100Вт | 13700лм | IP67 | Прозрачный поликарбонат | 525х218х32 | 16459
| 16562 | Светодиодный светильник Geniled Element Advanced 0,5х2 120Вт 5000К Прозрачный поликарбонат | 120Вт | 16440лм | IP67 | Прозрачный поликарбонат | 525х218х32 | 18593
| 16563 | Светодиодный светильник Geniled Element Advanced 0,5х2 140Вт 5000К Прозрачный поликарбонат | 140Вт | 19180лм | IP67 | Прозрачный поликарбонат | 525х218х32 | 20727
Element 0,5x2, Линза Ш2 полиметилметакрилат, 130х70°, Standart
| 16439 | Светодиодный светильник Geniled Element Standart 0,5х2 80Вт 5000К Линза Ш2 PMMA | 80Вт | 9320лм | IP67 | Линза Ш2 PMMA | 525х218х32 | 14108
| 16440 | Светодиодный светильник Geniled Element Standart 0,5х2 100Вт 5000К Линза Ш2 PMMA | 100Вт | 11650лм | IP67 | Линза Ш2 PMMA | 525х218х32 | 14832
| 16441 | Светодиодный светильник Geniled Element Standart 0,5х2 120Вт 5000К Линза Ш2 PMMA | 120Вт | 13980лм | IP67 | Линза Ш2 PMMA | 525х218х32 | 16639
| 16442 | Светодиодный светильник Geniled Element Standart 0,5х2 140Вт 5000К Линза Ш2 PMMA | 140Вт | 16310лм | IP67 | Линза Ш2 PMMA | 525х218х32 | 18448
Element 0,5x2, Линза Ш2 полиметилметакрилат, 130х70°, Advanced
| 16564 | Светодиодный светильник Geniled Element Advanced 0,5х2 80Вт 5000К Линза Ш2 PMMA | 80Вт | 10400лм | IP67 | Линза Ш2 PMMA | 525х218х32 | 15410
| 16565 | Светодиодный светильник Geniled Element Advanced 0,5х2 100Вт 5000К Линза Ш2 PMMA | 100Вт | 13000лм | IP67 | Линза Ш2 PMMA | 525х218х32 | 16459
| 16566 | Светодиодный светильник Geniled Element Advanced 0,5х2 120Вт 5000К Линза Ш2 PMMA | 120Вт | 15600лм | IP67 | Линза Ш2 PMMA | 525х218х32 | 18593
| 16567 | Светодиодный светильник Geniled Element Advanced 0,5х2 140Вт 5000К Линза Ш2 PMMA | 140Вт | 18200лм | IP67 | Линза Ш2 PMMA | 525х218х32 | 20727
Element 0,5x3, Микропризма поликарбонат, 90°, Standart
| 16346 | Светодиодный светильник Geniled Element Standart 0,5х3 180Вт 5000К Микропризма поликарбонат | 180Вт | 21870лм | IP67 | Микропризма поликарбонат | 525x324x75 | 27128
| 16349 | Светодиодный светильник Geniled Element Standart 0,5х3 210Вт 5000К Микропризма поликарбонат | 210Вт | 25515лм | IP67 | Микропризма поликарбонат | 525x324x75 | 31109
| 16379 | Светодиодный светильник Geniled Element Standart 0,5х3 150Вт 5000К Микропризма поликарбонат | 150Вт | 18225лм | IP67 | Микропризма поликарбонат | 525x324x75 | 25862
Element 0,5x3, Микропризма поликарбонат, 90°, Advanced
| 16568 | Светодиодный светильник Geniled Element Advanced 0,5х3 150Вт 5000К Микропризма поликарбонат | 150Вт | 21180лм | IP67 | Микропризма поликарбонат | 525x324x75 | 28306
| 16569 | Светодиодный светильник Geniled Element Advanced 0,5х3 180Вт 5000К Микропризма поликарбонат | 180Вт | 24480лм | IP67 | Микропризма поликарбонат | 525x324x75 | 30060
| 16570 | Светодиодный светильник Geniled Element Advanced 0,5х3 210Вт 5000К Микропризма поликарбонат | 210Вт | 28560лм | IP67 | Микропризма поликарбонат | 525x324x75 | 34529
Element 0,5x3, Опал поликарбонат, 120°, Standart
| 16347 | Светодиодный светильник Geniled Element Standart 0,5х3 180Вт 5000К Опал поликарбонат | 180Вт | 21510лм | IP67 | Опал поликарбонат | 525x324x75 | 27128
| 16350 | Светодиодный светильник Geniled Element Standart 0,5х3 210Вт 5000К Опал поликарбонат | 210Вт | 25095лм | IP67 | Опал поликарбонат | 525x324x75 | 31109
| 16380 | Светодиодный светильник Geniled Element Standart 0,5х3 150Вт 5000К Опал поликарбонат | 150Вт | 17925лм | IP67 | Опал поликарбонат | 525x324x75 | 25862
Element 0,5x3, Опал поликарбонат, 120°, Advanced
| 16571 | Светодиодный светильник Geniled Element Advanced 0,5х3 150Вт 5000К Опал поликарбонат | 150Вт | 20810лм | IP67 | Опал поликарбонат | 525x324x75 | 28306
| 16572 | Светодиодный светильник Geniled Element Advanced 0,5х3 180Вт 5000К Опал поликарбонат | 180Вт | 24120лм | IP67 | Опал поликарбонат | 525x324x75 | 30060
| 16573 | Светодиодный светильник Geniled Element Advanced 0,5х3 210Вт 5000К Опал поликарбонат | 210Вт | 28140лм | IP67 | Опал поликарбонат | 525x324x75 | 34529
Element 0,5x3, Прозрачное закаленное стекло, 120°, Standart
| 16475 | Светодиодный светильник Geniled Element Standart 0,5х3 150Вт 5000К Прозрачное закаленное стекло | 150Вт | 18300лм | IP67 | Прозрачное закаленное стекло | 525x324x75 | 30564
| 16476 | Светодиодный светильник Geniled Element Standart 0,5х3 180Вт 5000К Прозрачное закаленное стекло | 180Вт | 21960лм | IP67 | Прозрачное закаленное стекло | 525x324x75 | 32013
| 16477 | Светодиодный светильник Geniled Element Standart 0,5х3 210Вт 5000К Прозрачное закаленное стекло | 210Вт | 25620лм | IP67 | Прозрачное закаленное стекло | 525x324x75 | 35992
Element 0,5x3, Прозрачное закаленное стекло, 120°, Advanced
| 16574 | Светодиодный светильник Geniled Element Advanced 0,5х3 150Вт 5000К Прозрачное закаленное стекло | 150Вт | 21350лм | IP67 | Прозрачное закаленное стекло | 525x324x75 | 33007
| 16575 | Светодиодный светильник Geniled Element Advanced 0,5х3 180Вт 5000К Прозрачное закаленное стекло | 180Вт | 24660лм | IP67 | Прозрачное закаленное стекло | 525x324x75 | 34943
| 16576 | Светодиодный светильник Geniled Element Advanced 0,5х3 210Вт 5000К Прозрачное закаленное стекло | 210Вт | 28770лм | IP67 | Прозрачное закаленное стекло | 525x324x75 | 39409
Element 0,5x3, Матовое закаленное стекло, 120°, Standart
| 16577 | Светодиодный светильник Geniled Element Standart 0,5х3 150Вт 5000К Матовое закаленное стекло | 150Вт | 17925лм | IP67 | Матовое закаленное стекло | 525x324x75 | 31381
| 16578 | Светодиодный светильник Geniled Element Standart 0,5х3 180Вт 5000К Матовое закаленное стекло | 180Вт | 21510лм | IP67 | Матовое закаленное стекло | 525x324x75 | 32828
| 16579 | Светодиодный светильник Geniled Element Standart 0,5х3 210Вт 5000К Матовое закаленное стекло | 210Вт | 25095лм | IP67 | Матовое закаленное стекло | 525x324x75 | 36806
Element 0,5x3, Матовое закаленное стекло, 120°, Advanced
| 16580 | Светодиодный светильник Geniled Element Advanced 0,5х3 150Вт 5000К Матовое закаленное стекло | 150Вт | 20810лм | IP67 | Матовое закаленное стекло | 525x324x75 | 33821
| 16581 | Светодиодный светильник Geniled Element Advanced 0,5х3 180Вт 5000К Матовое закаленное стекло | 180Вт | 24120лм | IP67 | Матовое закаленное стекло | 525x324x75 | 35758
| 16582 | Светодиодный светильник Geniled Element Advanced 0,5х3 210Вт 5000К Матовое закаленное стекло | 210Вт | 28140лм | IP67 | Матовое закаленное стекло | 525x324x75 | 40223
Element 0,5x3, Прозрачный поликарбонат, 120°, Standart
| 16348 | Светодиодный светильник Geniled Element Standart 0,5х3 180Вт 5000К Прозрачный поликарбонат | 180Вт | 21960лм | IP67 | Прозрачный поликарбонат | 525x324x75 | 27128
| 16351 | Светодиодный светильник Geniled Element Standart 0,5х3 210Вт 5000К Прозрачный поликарбонат | 210Вт | 25620лм | IP67 | Прозрачный поликарбонат | 525x324x75 | 31109
| 16381 | Светодиодный светильник Geniled Element Standart 0,5х3 150Вт 5000К Прозрачный поликарбонат | 150Вт | 18300лм | IP67 | Прозрачный поликарбонат | 525x324x75 | 25862
Element 0,5x3, Прозрачный поликарбонат, 120°, Advanced
| 16583 | Светодиодный светильник Geniled Element Advanced 0,5х3 150Вт 5000К Прозрачный поликарбонат | 150Вт | 21350лм | IP67 | Прозрачный поликарбонат | 525x324x75 | 28306
| 16584 | Светодиодный светильник Geniled Element Advanced 0,5х3 180Вт 5000К Прозрачный поликарбонат | 180Вт | 24660лм | IP67 | Прозрачный поликарбонат | 525x324x75 | 30060
| 16585 | Светодиодный светильник Geniled Element Advanced 0,5х3 210Вт 5000К Прозрачный поликарбонат | 210Вт | 28770лм | IP67 | Прозрачный поликарбонат | 525x324x75 | 34529
Element 0,5x3, Линза Ш2 полиметилметакрилат, Standart
| 16443 | Светодиодный светильник Geniled Element Standart 0,5х3 150Вт 5000К Линза Ш2 PMMA | 150Вт | 17475лм | IP67 | Линза Ш2 PMMA | 525x324x75 | 25862
| 16444 | Светодиодный светильник Geniled Element Standart 0,5х3 180Вт 5000К Линза Ш2 PMMA | 180Вт | 20970лм | IP67 | Линза Ш2 PMMA | 525x324x75 | 27128
| 16445 | Светодиодный светильник Geniled Element Standart 0,5х3 210Вт 5000К Линза Ш2 PMMA | 210Вт | 24465лм | IP67 | Линза Ш2 PMMA | 525x324x75 | 31109
Element 0,5x3, Линза Ш2 полиметилметакрилат, Advanced
| 16586 | Светодиодный светильник Geniled Element Advanced 0,5х3 150Вт 5000К Линза Ш2 PMMA | 150Вт | 20190лм | IP67 | Линза Ш2 PMMA | 525x324x75 | 28271
| 16587 | Светодиодный светильник Geniled Element Advanced 0,5х3 180Вт 5000К Линза Ш2 PMMA | 180Вт | 23400лм | IP67 | Линза Ш2 PMMA | 525x324x75 | 30060
| 16588 | Светодиодный светильник Geniled Element Advanced 0,5х3 210Вт 5000К Линза Ш2 PMMA | 210Вт | 27300лм | IP67 | Линза Ш2 PMMA | 525x324x75 | 34529
Element 1x1, Микропризма поликарбонат, 90°, Standart
| 16352 | Светодиодный светильник Geniled Element Standart 1,0х1 40Вт 5000К Микропризма поликарбонат | 40Вт | 4860лм | IP67 | Микропризма поликарбонат | 1025х112х32 | 9587
| 16355 | Светодиодный светильник Geniled Element Standart 1,0х1 60Вт 5000К Микропризма поликарбонат | 60Вт | 7290лм | IP67 | Микропризма поликарбонат | 1025х112х32 | 11035
| 16358 | Светодиодный светильник Geniled Element Standart 1,0х1 80Вт 5000К Микропризма поликарбонат | 80Вт | 9720лм | IP67 | Микропризма поликарбонат | 1025х112х32 | 12661
| 16361 | Светодиодный светильник Geniled Element Standart 1,0х1 100Вт 5000К Микропризма поликарбонат | 100Вт | 12150лм | IP67 | Микропризма поликарбонат | 1025х112х32 | 13746
| 16364 | Светодиодный светильник Geniled Element Standart 1,0х1 120Вт 5000К Микропризма поликарбонат | 120Вт | 14580лм | IP67 | Микропризма поликарбонат | 1025х112х32 | 15375
| 16367 | Светодиодный светильник Geniled Element Standart 1,0х1 140Вт 5000К Микропризма поликарбонат | 140Вт | 17010лм | IP67 | Микропризма поликарбонат | 1025х112х32 | 17181
Element 1x1, Микропризма поликарбонат, 90°, Advanced
| 16589 | Светодиодный светильник Geniled Element Advanced 1,0х1 40Вт 5000К Микропризма поликарбонат | 40Вт | 5440лм | IP67 | Микропризма поликарбонат | 1025х112х32 | 10237
| 16590 | Светодиодный светильник Geniled Element Advanced 1,0х1 60Вт 5000К Микропризма поликарбонат | 60Вт | 8160лм | IP67 | Микропризма поликарбонат | 1025х112х32 | 12009
| 16591 | Светодиодный светильник Geniled Element Advanced 1,0х1 80Вт 5000К Микропризма поликарбонат | 80Вт | 10880лм | IP67 | Микропризма поликарбонат | 1025х112х32 | 13962
| 16592 | Светодиодный светильник Geniled Element Advanced 1,0х1 100Вт 5000К Микропризма поликарбонат | 100Вт | 13600лм | IP67 | Микропризма поликарбонат | 1025х112х32 | 15375
| 16593 | Светодиодный светильник Geniled Element Advanced 1,0х1 120Вт 5000К Микропризма поликарбонат | 120Вт | 16320лм | IP67 | Микропризма поликарбонат | 1025х112х32 | 17328
| 16594 | Светодиодный светильник Geniled Element Advanced 1,0х1 140Вт 5000К Микропризма поликарбонат | 140Вт | 19040лм | IP67 | Микропризма поликарбонат | 1025х112х32 | 19461
Element 1x1, Опал поликарбонат, 120°, Standart
| 16353 | Светодиодный светильник Geniled Element Standart 1,0х1 40Вт 5000К Опал поликарбонат | 40Вт | 4780лм | IP67 | Опал поликарбонат | 1025х112х32 | 9587
| 16356 | Светодиодный светильник Geniled Element Standart 1,0х1 60Вт 5000К Опал поликарбонат | 60Вт | 7170лм | IP67 | Опал поликарбонат | 1025х112х32 | 11035
| 16359 | Светодиодный светильник Geniled Element Standart 1,0х1 80Вт 5000К Опал поликарбонат | 80Вт | 9560лм | IP67 | Опал поликарбонат | 1025х112х32 | 12661
| 16362 | Светодиодный светильник Geniled Element Standart 1,0х1 100Вт 5000К Опал поликарбонат | 100Вт | 11950лм | IP67 | Опал поликарбонат | 1025х112х32 | 13746
| 16365 | Светодиодный светильник Geniled Element Standart 1,0х1 120Вт 5000К Опал поликарбонат | 120Вт | 14340лм | IP67 | Опал поликарбонат | 1025х112х32 | 15375
| 16368 | Светодиодный светильник Geniled Element Standart 1,0х1 140Вт 5000К Опал поликарбонат | 140Вт | 16730лм | IP67 | Опал поликарбонат | 1025х112х32 | 17181
Element 1x1, Опал поликарбонат, 120°, Advanced
| 16595 | Светодиодный светильник Geniled Element Advanced 1,0х1 40Вт 5000К Опал поликарбонат | 40Вт | 5360лм | IP67 | Опал поликарбонат | 1025х112х32 | 10237
| 16596 | Светодиодный светильник Geniled Element Advanced 1,0х1 60Вт 5000К Опал поликарбонат | 60Вт | 8040лм | IP67 | Опал поликарбонат | 1025х112х32 | 12009
| 16597 | Светодиодный светильник Geniled Element Advanced 1,0х1 80Вт 5000К Опал поликарбонат | 80Вт | 10720лм | IP67 | Опал поликарбонат | 1025х112х32 | 13962
| 16598 | Светодиодный светильник Geniled Element Advanced 1,0х1 100Вт 5000К Опал поликарбонат | 100Вт | 13400лм | IP67 | Опал поликарбонат | 1025х112х32 | 15375
| 16599 | Светодиодный светильник Geniled Element Advanced 1,0х1 120Вт 5000К Опал поликарбонат | 120Вт | 16080лм | IP67 | Опал поликарбонат | 1025х112х32 | 17328
| 16600 | Светодиодный светильник Geniled Element Advanced 1,0х1 140Вт 5000К Опал поликарбонат | 140Вт | 18760лм | IP67 | Опал поликарбонат | 1025х112х32 | 19461
Element 1x1, Прозрачное закаленное стекло, 120°, Standart
| 16478 | Светодиодный светильник Geniled Element Standart 1,0х1 40Вт 5000К Прозрачное закаленное стекло | 40Вт | 4880лм | IP67 | Прозрачное закаленное стекло | 1025х112х32 | 13023
| 16479 | Светодиодный светильник Geniled Element Standart 1,0х1 60Вт 5000К Прозрачное закаленное стекло | 60Вт | 7320лм | IP67 | Прозрачное закаленное стекло | 1025х112х32 | 14468
| 16480 | Светодиодный светильник Geniled Element Standart 1,0х1 80Вт 5000К Прозрачное закаленное стекло | 80Вт | 9760лм | IP67 | Прозрачное закаленное стекло | 1025х112х32 | 15375
| 16481 | Светодиодный светильник Geniled Element Standart 1,0х1 100Вт 5000К Прозрачное закаленное стекло | 100Вт | 12200лм | IP67 | Прозрачное закаленное стекло | 1025х112х32 | 16279
| 16482 | Светодиодный светильник Geniled Element Standart 1,0х1 120Вт 5000К Прозрачное закаленное стекло | 120Вт | 14640лм | IP67 | Прозрачное закаленное стекло | 1025х112х32 | 18088
| 16483 | Светодиодный светильник Geniled Element Standart 1,0х1 140Вт 5000К Прозрачное закаленное стекло | 140Вт | 17080лм | IP67 | Прозрачное закаленное стекло | 1025х112х32 | 20438
Element 1x1, Прозрачное закаленное стекло, 120°, Advanced
| 16601 | Светодиодный светильник Geniled Element Advanced 1,0х1 40Вт 5000К Прозрачное закаленное стекло | 40Вт | 5480лм | IP67 | Прозрачное закаленное стекло | 1025х112х32 | 13676
| 16602 | Светодиодный светильник Geniled Element Advanced 1,0х1 60Вт 5000К Прозрачное закаленное стекло | 60Вт | 8220лм | IP67 | Прозрачное закаленное стекло | 1025х112х32 | 15445
| 16603 | Светодиодный светильник Geniled Element Advanced 1,0х1 80Вт 5000К Прозрачное закаленное стекло | 80Вт | 10960лм | IP67 | Прозрачное закаленное стекло | 1025х112х32 | 16676
| 16604 | Светодиодный светильник Geniled Element Advanced 1,0х1 100Вт 5000К Прозрачное закаленное стекло | 100Вт | 13700лм | IP67 | Прозрачное закаленное стекло | 1025х112х32 | 17907
| 16605 | Светодиодный светильник Geniled Element Advanced 1,0х1 120Вт 5000К Прозрачное закаленное стекло | 120Вт | 16440лм | IP67 | Прозрачное закаленное стекло | 1025х112х32 | 20041
| 16606 | Светодиодный светильник Geniled Element Advanced 1,0х1 140Вт 5000К Прозрачное закаленное стекло | 140Вт | 19180лм | IP67 | Прозрачное закаленное стекло | 1025х112х32 | 22716
Element 1x1, Матовое закаленное стекло, 120°, Standart
| 16607 | Светодиодный светильник Geniled Element Standart 1,0х1 40Вт 5000К Матовое закаленное стекло | 40Вт | 4780лм | IP67 | Матовое закаленное стекло | 1025х112х32 | 13584
| 16608 | Светодиодный светильник Geniled Element Standart 1,0х1 60Вт 5000К Матовое закаленное стекло | 60Вт | 7170лм | IP67 | Матовое закаленное стекло | 1025х112х32 | 15030
| 16609 | Светодиодный светильник Geniled Element Standart 1,0х1 80Вт 5000К Матовое закаленное стекло | 80Вт | 9560лм | IP67 | Матовое закаленное стекло | 1025х112х32 | 15933
| 16610 | Светодиодный светильник Geniled Element Standart 1,0х1 100Вт 5000К Матовое закаленное стекло | 100Вт | 11950лм | IP67 | Матовое закаленное стекло | 1025х112х32 | 16838
| 16611 | Светодиодный светильник Geniled Element Standart 1,0х1 120Вт 5000К Матовое закаленное стекло | 120Вт | 14340лм | IP67 | Матовое закаленное стекло | 1025х112х32 | 18646
| 16612 | Светодиодный светильник Geniled Element Standart 1,0х1 140Вт 5000К Матовое закаленное стекло | 140Вт | 16730лм | IP67 | Матовое закаленное стекло | 1025х112х32 | 20996
Element 1x1, Матовое закаленное стекло, 120°, Advanced
| 16613 | Светодиодный светильник Geniled Element Advanced 1,0х1 40Вт 5000К Матовое закаленное стекло | 40Вт | 5360лм | IP67 | Матовое закаленное стекло | 1025х112х32 | 14234
| 16614 | Светодиодный светильник Geniled Element Advanced 1,0х1 60Вт 5000К Матовое закаленное стекло | 60Вт | 8040лм | IP67 | Матовое закаленное стекло | 1025х112х32 | 16006
| 16615 | Светодиодный светильник Geniled Element Advanced 1,0х1 80Вт 5000К Матовое закаленное стекло | 80Вт | 10720лм | IP67 | Матовое закаленное стекло | 1025х112х32 | 17236
| 16616 | Светодиодный светильник Geniled Element Advanced 1,0х1 100Вт 5000К Матовое закаленное стекло | 100Вт | 13400лм | IP67 | Матовое закаленное стекло | 1025х112х32 | 18466
| 16617 | Светодиодный светильник Geniled Element Advanced 1,0х1 120Вт 5000К Матовое закаленное стекло | 120Вт | 16080лм | IP67 | Матовое закаленное стекло | 1025х112х32 | 20600
| 16618 | Светодиодный светильник Geniled Element Advanced 1,0х1 140Вт 5000К Матовое закаленное стекло | 140Вт | 18760лм | IP67 | Матовое закаленное стекло | 1025х112х32 | 23278
Element 1x1, Прозрачный поликарбонат, 120°, Standart
| 16354 | Светодиодный светильник Geniled Element Standart 1,0х1 40Вт 5000К Прозрачный поликарбонат | 40Вт | 4880лм | IP67 | Прозрачный поликарбонат | 1025х112х32 | 9587
| 16357 | Светодиодный светильник Geniled Element Standart 1,0х1 60Вт 5000К Прозрачный поликарбонат | 60Вт | 7320лм | IP67 | Прозрачный поликарбонат | 1025х112х32 | 11035
| 16360 | Светодиодный светильник Geniled Element Standart 1,0х1 80Вт 5000К Прозрачный поликарбонат | 80Вт | 9760лм | IP67 | Прозрачный поликарбонат | 1025х112х32 | 12661
| 16363 | Светодиодный светильник Geniled Element Standart 1,0х1 100Вт 5000К Прозрачный поликарбонат | 100Вт | 12200лм | IP67 | Прозрачный поликарбонат | 1025х112х32 | 13746
| 16366 | Светодиодный светильник Geniled Element Standart 1,0х1 120Вт 5000К Прозрачный поликарбонат | 120Вт | 14640лм | IP67 | Прозрачный поликарбонат | 1025х112х32 | 15375
| 16369 | Светодиодный светильник Geniled Element Standart 1,0х1 140Вт 5000К Прозрачный поликарбонат | 140Вт | 17080лм | IP67 | Прозрачный поликарбонат | 1025х112х32 | 17181
Element 1x1, Прозрачный поликарбонат, 120°, Advanced
| 16619 | Светодиодный светильник Geniled Element Advanced 1,0х1 40Вт 5000К Прозрачный поликарбонат | 40Вт | 5480лм | IP67 | Прозрачный поликарбонат | 1025х112х32 | 10237
| 16620 | Светодиодный светильник Geniled Element Advanced 1,0х1 60Вт 5000К Прозрачный поликарбонат | 60Вт | 8220лм | IP67 | Прозрачный поликарбонат | 1025х112х32 | 12009
| 16621 | Светодиодный светильник Geniled Element Advanced 1,0х1 80Вт 5000К Прозрачный поликарбонат | 80Вт | 10960лм | IP67 | Прозрачный поликарбонат | 1025х112х32 | 13962
| 16622 | Светодиодный светильник Geniled Element Advanced 1,0х1 100Вт 5000К Прозрачный поликарбонат | 100Вт | 13700лм | IP67 | Прозрачный поликарбонат | 1025х112х32 | 15375
| 16623 | Светодиодный светильник Geniled Element Advanced 1,0х1 120Вт 5000К Прозрачный поликарбонат | 120Вт | 16440лм | IP67 | Прозрачный поликарбонат | 1025х112х32 | 17328
| 16624 | Светодиодный светильник Geniled Element Advanced 1,0х1 140Вт 5000К Прозрачный поликарбонат | 140Вт | 19180лм | IP67 | Прозрачный поликарбонат | 1025х112х32 | 19461
Element 1x1, Линза Ш2 полиметилметакрилат, Standart
| 16446 | Светодиодный светильник Geniled Element Standart 1,0х1 40Вт 5000К Линза Ш2 PMMA | 40Вт | 4660лм | IP67 | Линза Ш2 PMMA | 1025х112х32 | 9587
| 16447 | Светодиодный светильник Geniled Element Standart 1,0х1 60Вт 5000К Линза Ш2 PMMA | 60Вт | 6990лм | IP67 | Линза Ш2 PMMA | 1025х112х32 | 11035
| 16448 | Светодиодный светильник Geniled Element Standart 1,0х1 80Вт 5000К Линза Ш2 PMMA | 80Вт | 9320лм | IP67 | Линза Ш2 PMMA | 1025х112х32 | 12661
| 16449 | Светодиодный светильник Geniled Element Standart 1,0х1 100Вт 5000К Линза Ш2 PMMA | 100Вт | 11650лм | IP67 | Линза Ш2 PMMA | 1025х112х32 | 13746
| 16450 | Светодиодный светильник Geniled Element Standart 1,0х1 120Вт 5000К Линза Ш2 PMMA | 120Вт | 13980лм | IP67 | Линза Ш2 PMMA | 1025х112х32 | 15375
| 16451 | Светодиодный светильник Geniled Element Standart 1,0х1 140Вт 5000К Линза Ш2 PMMA | 140Вт | 16310лм | IP67 | Линза Ш2 PMMA | 1025х112х32 | 17181
Element 1x1, Линза Ш2 полиметилметакрилат, Advanced
| 16625 | Светодиодный светильник Geniled Element Advanced 1,0х1 40Вт 5000К Линза Ш2 PMMA | 40Вт | 5200лм | IP67 | Линза Ш2 PMMA | 1025х112х32 | 10237
| 16626 | Светодиодный светильник Geniled Element Advanced 1,0х1 60Вт 5000К Линза Ш2 PMMA | 60Вт | 7800лм | IP67 | Линза Ш2 PMMA | 1025х112х32 | 12009
| 16627 | Светодиодный светильник Geniled Element Advanced 1,0х1 80Вт 5000К Линза Ш2 PMMA | 80Вт | 10400лм | IP67 | Линза Ш2 PMMA | 1025х112х32 | 13962
| 16628 | Светодиодный светильник Geniled Element Advanced 1,0х1 100Вт 5000К Линза Ш2 PMMA | 100Вт | 13000лм | IP67 | Линза Ш2 PMMA | 1025х112х32 | 15375
| 16629 | Светодиодный светильник Geniled Element Advanced 1,0х1 120Вт 5000К Линза Ш2 PMMA | 120Вт | 15600лм | IP67 | Линза Ш2 PMMA | 1025х112х32 | 17328
| 16630 | Светодиодный светильник Geniled Element Advanced 1,0х1 140Вт 5000К Линза Ш2 PMMA | 140Вт | 18200лм | IP67 | Линза Ш2 PMMA | 1025х112х32 | 19461
Element 1x2, Микропризма поликарбонат, 90°, Standart
| 16370 | Светодиодный светильник Geniled Element Standart 1,0х2 200Вт 5000К Микропризма поликарбонат | 200Вт | 24300лм | IP67 | Микропризма поликарбонат | 1025x218x75 | 32193
| 16373 | Светодиодный светильник Geniled Element Standart 1,0х2 240Вт 5000К Микропризма поликарбонат | 240Вт | 29160лм | IP67 | Микропризма поликарбонат | 1025x218x75 | 35269
| 16376 | Светодиодный светильник Geniled Element Standart 1,0х2 280Вт 5000К Микропризма поликарбонат | 280Вт | 34020лм | IP67 | Микропризма поликарбонат | 1025x218x75 | 43767
| 16382 | Светодиодный светильник Geniled Element Standart 1,0х2 160Вт 5000К Микропризма поликарбонат | 160Вт | 19440лм | IP67 | Микропризма поликарбонат | 1025x218x75 | 30385
Element 1x2, Микропризма поликарбонат, 90°, Advanced
| 16631 | Светодиодный светильник Geniled Element Advanced 1,0х2 160Вт 5000К Микропризма поликарбонат | 160Вт | 21760лм | IP67 | Микропризма поликарбонат | 1025x218x75 | 32989
| 16632 | Светодиодный светильник Geniled Element Advanced 1,0х2 200Вт 5000К Микропризма поликарбонат | 200Вт | 27200лм | IP67 | Микропризма поликарбонат | 1025x218x75 | 35448
| 16633 | Светодиодный светильник Geniled Element Advanced 1,0х2 240Вт 5000К Микропризма поликарбонат | 240Вт | 32640лм | IP67 | Микропризма поликарбонат | 1025x218x75 | 39173
| 16634 | Светодиодный светильник Geniled Element Advanced 1,0х2 280Вт 5000К Микропризма поликарбонат | 280Вт | 38080лм | IP67 | Микропризма поликарбонат | 1025x218x75 | 48325
Element 1x2, Опал поликарбонат, 120°, Standart
| 16371 | Светодиодный светильник Geniled Element Standart 1,0х2 200Вт 5000К Опал поликарбонат | 200Вт | 23900лм | IP67 | Опал поликарбонат | 1025x218x75 | 32193
| 16374 | Светодиодный светильник Geniled Element Standart 1,0х2 240Вт 5000К Опал поликарбонат | 240Вт | 28680лм | IP67 | Опал поликарбонат | 1025x218x75 | 35269
| 16377 | Светодиодный светильник Geniled Element Standart 1,0х2 280Вт 5000К Опал поликарбонат | 280Вт | 33460лм | IP67 | Опал поликарбонат | 1025x218x75 | 43767
| 16383 | Светодиодный светильник Geniled Element Standart 1,0х2 160Вт 5000К Опал поликарбонат | 160Вт | 19120лм | IP67 | Опал поликарбонат | 1025x218x75 | 30385
Element 1x2, Опал поликарбонат, 120°, Advanced
| 16635 | Светодиодный светильник Geniled Element Advanced 1,0х2 160Вт 5000К Опал поликарбонат | 160Вт | 21440лм | IP67 | Опал поликарбонат | 1025x218x75 | 32989
| 16636 | Светодиодный светильник Geniled Element Advanced 1,0х2 200Вт 5000К Опал поликарбонат | 200Вт | 26800лм | IP67 | Опал поликарбонат | 1025x218x75 | 35448
| 16637 | Светодиодный светильник Geniled Element Advanced 1,0х2 240Вт 5000К Опал поликарбонат | 240Вт | 32160лм | IP67 | Опал поликарбонат | 1025x218x75 | 39173
| 16638 | Светодиодный светильник Geniled Element Advanced 1,0х2 280Вт 5000К Опал поликарбонат | 280Вт | 37520лм | IP67 | Опал поликарбонат | 1025x218x75 | 48325
Element 1x2, Прозрачное закаленное стекло, 120°, Standart
| 16484 | Светодиодный светильник Geniled Element Standart 1,0х2 160Вт 5000К Прозрачное закаленное стекло | 160Вт | 19520лм | IP67 | Прозрачное закаленное стекло | 1025x218x75 | 36174
| 16485 | Светодиодный светильник Geniled Element Standart 1,0х2 200Вт 5000К Прозрачное закаленное стекло | 200Вт | 24400лм | IP67 | Прозрачное закаленное стекло | 1025x218x75 | 38705
| 16486 | Светодиодный светильник Geniled Element Standart 1,0х2 240Вт 5000К Прозрачное закаленное стекло | 240Вт | 29280лм | IP67 | Прозрачное закаленное стекло | 1025x218x75 | 41781
| 16487 | Светодиодный светильник Geniled Element Standart 1,0х2 280Вт 5000К Прозрачное закаленное стекло | 280Вт | 34160лм | IP67 | Прозрачное закаленное стекло | 1025x218x75 | 50280
Element 1x2, Прозрачное закаленное стекло, 120°, Advanced
| 16639 | Светодиодный светильник Geniled Element Advanced 1,0х2 160Вт 5000К Прозрачное закаленное стекло | 160Вт | 21920лм | IP67 | Прозрачное закаленное стекло | 1025x218x75 | 31021
| 16640 | Светодиодный светильник Geniled Element Advanced 1,0х2 200Вт 5000К Прозрачное закаленное стекло | 200Вт | 27400лм | IP67 | Прозрачное закаленное стекло | 1025x218x75 | 41961
| 16641 | Светодиодный светильник Geniled Element Advanced 1,0х2 240Вт 5000К Прозрачное закаленное стекло | 240Вт | 32880лм | IP67 | Прозрачное закаленное стекло | 1025x218x75 | 45685
| 16642 | Светодиодный светильник Geniled Element Advanced 1,0х2 280Вт 5000К Прозрачное закаленное стекло | 280Вт | 38360лм | IP67 | Прозрачное закаленное стекло | 1025x218x75 | 54835
Element 1x2, Матовое закаленное стекло, 120°, Standart
| 16643 | Светодиодный светильник Geniled Element Standart 1,0х2 160Вт 5000К Матовое закаленное стекло | 160Вт | 19120лм | IP67 | Матовое закаленное стекло | 1025x218x75 | 37295
| 16644 | Светодиодный светильник Geniled Element Standart 1,0х2 200Вт 5000К Матовое закаленное стекло | 200Вт | 23900лм | IP67 | Матовое закаленное стекло | 1025x218x75 | 39827
| 16645 | Светодиодный светильник Geniled Element Standart 1,0х2 240Вт 5000К Матовое закаленное стекло | 240Вт | 28680лм | IP67 | Матовое закаленное стекло | 1025x218x75 | 42900
| 16646 | Светодиодный светильник Geniled Element Standart 1,0х2 280Вт 5000К Матовое закаленное стекло | 280Вт | 33460лм | IP67 | Матовое закаленное стекло | 1025x218x75 | 51400
Element 1x2, Матовое закаленное стекло, 120°, Advanced
| 16647 | Светодиодный светильник Geniled Element Advanced 1,0х2 160Вт 5000К Матовое закаленное стекло | 160Вт | 21440лм | IP67 | Матовое закаленное стекло | 1025x218x75 | 39897
| 16648 | Светодиодный светильник Geniled Element Advanced 1,0х2 200Вт 5000К Матовое закаленное стекло | 200Вт | 26800лм | IP67 | Матовое закаленное стекло | 1025x218x75 | 43081
| 16649 | Светодиодный светильник Geniled Element Advanced 1,0х2 240Вт 5000К Матовое закаленное стекло | 240Вт | 32160лм | IP67 | Матовое закаленное стекло | 1025x218x75 | 46807
| 16650 | Светодиодный светильник Geniled Element Advanced 1,0х2 280Вт 5000К Матовое закаленное стекло | 280Вт | 37520лм | IP67 | Матовое закаленное стекло | 1025x218x75 | 55958
Element 1x2, Прозрачный поликарбонат, 120°, Standart
| 16372 | Светодиодный светильник Geniled Element Standart 1,0х2 200Вт 5000К Прозрачный поликарбонат | 200Вт | 24400лм | IP67 | Прозрачный поликарбонат | 1025x218x75 | 32193
| 16375 | Светодиодный светильник Geniled Element Standart 1,0х2 240Вт 5000К Прозрачный поликарбонат | 240Вт | 29280лм | IP67 | Прозрачный поликарбонат | 1025x218x75 | 35269
| 16378 | Светодиодный светильник Geniled Element Standart 1,0х2 280Вт 5000К Прозрачный поликарбонат | 280Вт | 34160лм | IP67 | Прозрачный поликарбонат | 1025x218x75 | 43767
| 16384 | Светодиодный светильник Geniled Element Standart 1,0х2 160Вт 5000К Прозрачный поликарбонат | 160Вт | 19520лм | IP67 | Прозрачный поликарбонат | 1025x218x75 | 30385
Element 1x2, Прозрачный поликарбонат, 120°, Advanced
| 16651 | Светодиодный светильник Geniled Element Advanced 1,0х2 160Вт 5000К Прозрачный поликарбонат | 160Вт | 21920лм | IP67 | Прозрачный поликарбонат | 1025x218x75 | 32989
| 16652 | Светодиодный светильник Geniled Element Advanced 1,0х2 200Вт 5000К Прозрачный поликарбонат | 200Вт | 27400лм | IP67 | Прозрачный поликарбонат | 1025x218x75 | 35448
| 16653 | Светодиодный светильник Geniled Element Advanced 1,0х2 240Вт 5000К Прозрачный поликарбонат | 240Вт | 32880лм | IP67 | Прозрачный поликарбонат | 1025x218x75 | 39173
| 16654 | Светодиодный светильник Geniled Element Advanced 1,0х2 280Вт 5000К Прозрачный поликарбонат | 280Вт | 38360лм | IP67 | Прозрачный поликарбонат | 1025x218x75 | 48325
Element 1x2, Линза Ш2 полиметилметакрилат, Standart
| 16452 | Светодиодный светильник Geniled Element Standart 1,0х2 160Вт 5000К Линза Ш2 PMMA | 160Вт | 18640лм | IP67 | Линза Ш2 PMMA | 1025x218x75 | 30385
| 16453 | Светодиодный светильник Geniled Element Standart 1,0х2 200Вт 5000К Линза Ш2 PMMA | 200Вт | 23300лм | IP67 | Линза Ш2 PMMA | 1025x218x75 | 32193
| 16454 | Светодиодный светильник Geniled Element Standart 1,0х2 240Вт 5000К Линза Ш2 PMMA | 240Вт | 27960лм | IP67 | Линза Ш2 PMMA | 1025x218x75 | 35269
| 16455 | Светодиодный светильник Geniled Element Standart 1,0х2 280Вт 5000К Линза Ш2 PMMA | 280Вт | 32620лм | IP67 | Линза Ш2 PMMA | 1025x218x75 | 43767
Element 1x2, Линза Ш2 полиметилметакрилат, Advanced
| 16655 | Светодиодный светильник Geniled Element Advanced 1,0х2 160Вт 5000К Линза Ш2 PMMA | 160Вт | 20800лм | IP67 | Линза Ш2 PMMA | 1025x218x75 | 32989
| 16656 | Светодиодный светильник Geniled Element Advanced 1,0х2 200Вт 5000К Линза Ш2 PMMA | 200Вт | 26000лм | IP67 | Линза Ш2 PMMA | 1025x218x75 | 35448
| 16657 | Светодиодный светильник Geniled Element Advanced 1,0х2 240Вт 5000К Линза Ш2 PMMA | 240Вт | 31200лм | IP67 | Линза Ш2 PMMA | 1025x218x75 | 39173
| 16658 | Светодиодный светильник Geniled Element Advanced 1,0х2 280Вт 5000К Линза Ш2 PMMA | 280Вт | 36400лм | IP67 | Линза Ш2 PMMA | 1025x218x75 | 48325
Element 1x3, Микропризма поликарбонат, 90°, Standart
| 16385 | Светодиодный светильник Geniled Element Standart 1,0х3 300Вт 5000К Микропризма поликарбонат | 300Вт | 36450лм | IP67 | Микропризма поликарбонат | 1025x324x75 | 51545
| 16388 | Светодиодный светильник Geniled Element Standart 1,0х3 360Вт 5000К Микропризма поликарбонат | 360Вт | 43740лм | IP67 | Микропризма поликарбонат | 1025x324x75 | 56067
| 16391 | Светодиодный светильник Geniled Element Standart 1,0х3 420Вт 5000К Микропризма поликарбонат | 420Вт | 51030лм | IP67 | Микропризма поликарбонат | 1025x324x75 | 60591
Element 1x3, Микропризма поликарбонат, 90°, Advanced
| 16659 | Светодиодный светильник Geniled Element Advanced 1,0х3 300Вт 5000К Микропризма поликарбонат | 300Вт | 40800лм | IP67 | Микропризма поликарбонат | 1025x324x75 | 56428
| 16660 | Светодиодный светильник Geniled Element Advanced 1,0х3 360Вт 5000К Микропризма поликарбонат | 360Вт | 48960лм | IP67 | Микропризма поликарбонат | 1025x324x75 | 61927
| 16661 | Светодиодный светильник Geniled Element Advanced 1,0х3 420Вт 5000К Микропризма поликарбонат | 420Вт | 57120лм | IP67 | Микропризма поликарбонат | 1025x324x75 | 67426
Element 1x3, Опал поликарбонат, 120°, Standart
| 16386 | Светодиодный светильник Geniled Element Standart 1,0х3 300Вт 5000К Опал поликарбонат | 300Вт | 35850лм | IP67 | Опал поликарбонат | 1025x324x75 | 51545
| 16389 | Светодиодный светильник Geniled Element Standart 1,0х3 360Вт 5000К Опал поликарбонат | 360Вт | 43020лм | IP67 | Опал поликарбонат | 1025x324x75 | 56067
| 16392 | Светодиодный светильник Geniled Element Standart 1,0х3 420Вт 5000К Опал поликарбонат | 420Вт | 50190лм | IP67 | Опал поликарбонат | 1025x324x75 | 60591
Element 1x3, Опал поликарбонат, 120°, Advanced
| 16662 | Светодиодный светильник Geniled Element Advanced 1,0х3 300Вт 5000К Опал поликарбонат | 300Вт | 40200лм | IP67 | Опал поликарбонат | 1025x324x75 | 56428
| 16663 | Светодиодный светильник Geniled Element Advanced 1,0х3 360Вт 5000К Опал поликарбонат | 360Вт | 48240лм | IP67 | Опал поликарбонат | 1025x324x75 | 61927
| 16664 | Светодиодный светильник Geniled Element Advanced 1,0х3 420Вт 5000К Опал поликарбонат | 420Вт | 56280лм | IP67 | Опал поликарбонат | 1025x324x75 | 67426
Element 1x3, Прозрачное закаленное стекло, 120°, Standart
| 16488 | Светодиодный светильник Geniled Element Standart 1,0х3 300Вт 5000К Прозрачное закаленное стекло | 300Вт | 36600лм | IP67 | Прозрачное закаленное стекло | 1025x324x75 | 61855
| 16489 | Светодиодный светильник Geniled Element Standart 1,0х3 360Вт 5000К Прозрачное закаленное стекло | 360Вт | 43920лм | IP67 | Прозрачное закаленное стекло | 1025x324x75 | 67279
| 16490 | Светодиодный светильник Geniled Element Standart 1,0х3 420Вт 5000К Прозрачное закаленное стекло | 420Вт | 51240лм | IP67 | Прозрачное закаленное стекло | 1025x324x75 | 72704
Element 1x3, Прозрачное закаленное стекло, 120°, Advanced
| 16674 | Светодиодный светильник Geniled Element Advanced 1,0х3 300Вт 5000К Прозрачное закаленное стекло | 300Вт | 41100лм | IP67 | Прозрачное закаленное стекло | 1025x324x75 | 66736
| 16675 | Светодиодный светильник Geniled Element Advanced 1,0х3 360Вт 5000К Прозрачное закаленное стекло | 360Вт | 49320лм | IP67 | Прозрачное закаленное стекло | 1025x324x75 | 73140
| 16676 | Светодиодный светильник Geniled Element Advanced 1,0х3 420Вт 5000К Прозрачное закаленное стекло | 420Вт | 57540лм | IP67 | Прозрачное закаленное стекло | 1025x324x75 | 79543
Element 1x3, Матовое закаленное стекло, 120°, Standart
| 16665 | Светодиодный светильник Geniled Element Standart 1,0х3 300Вт 5000К Матовое закаленное стекло | 300Вт | 35850лм | IP67 | Матовое закаленное стекло | 1025x324x75 | 63536
| 16666 | Светодиодный светильник Geniled Element Standart 1,0х3 360Вт 5000К Матовое закаленное стекло | 360Вт | 43020лм | IP67 | Матовое закаленное стекло | 1025x324x75 | 68962
| 16667 | Светодиодный светильник Geniled Element Standart 1,0х3 420Вт 5000К Матовое закаленное стекло | 420Вт | 50190лм | IP67 | Матовое закаленное стекло | 1025x324x75 | 74387
Element 1x3, Матовое закаленное стекло, 120°, Advanced
| 16668 | Светодиодный светильник Geniled Element Advanced 1,0х3 300Вт 5000К Матовое закаленное стекло | 300Вт | 40200лм | IP67 | Матовое закаленное стекло | 1025x324x75 | 68421
| 16669 | Светодиодный светильник Geniled Element Advanced 1,0х3 360Вт 5000К Матовое закаленное стекло | 360Вт | 48240лм | IP67 | Матовое закаленное стекло | 1025x324x75 | 74822
| 16670 | Светодиодный светильник Geniled Element Advanced 1,0х3 420Вт 5000К Матовое закаленное стекло | 420Вт | 56280лм | IP67 | Матовое закаленное стекло | 1025x324x75 | 81224
Element 1x3, Прозрачный поликарбонат, 120°, Standart
| 16387 | Светодиодный светильник Geniled Element Standart 1,0х3 300Вт 5000К Прозрачный поликарбонат | 300Вт | 36600лм | IP67 | Прозрачный поликарбонат | 1025x324x75 | 51545
| 16390 | Светодиодный светильник Geniled Element Standart 1,0х3 360Вт 5000К Прозрачный поликарбонат | 360Вт | 43920лм | IP67 | Прозрачный поликарбонат | 1025x324x75 | 56067
| 16393 | Светодиодный светильник Geniled Element Standart 1,0х3 420Вт 5000К Прозрачный поликарбонат | 420Вт | 51240лм | IP67 | Прозрачный поликарбонат | 1025x324x75 | 60591
Element 1x3, Прозрачный поликарбонат, 120°, Advanced
| 16671 | Светодиодный светильник Geniled Element Advanced 1,0х3 300Вт 5000К Прозрачный поликарбонат | 300Вт | 41100лм | IP67 | Прозрачный поликарбонат | 1025x324x75 | 56428
| 16672 | Светодиодный светильник Geniled Element Advanced 1,0х3 360Вт 5000К Прозрачный поликарбонат | 360Вт | 49320лм | IP67 | Прозрачный поликарбонат | 1025x324x75 | 61927
| 16673 | Светодиодный светильник Geniled Element Advanced 1,0х3 420Вт 5000К Прозрачный поликарбонат | 420Вт | 57540лм | IP67 | Прозрачный поликарбонат | 1025x324x75 | 67426
Крепления, аксессуары
| 05725 | Крепление Консоль с регулировкой | 1 | 0 | Сталь | 0 | 0-90 | 1262
| 05723 | Крепление Подвес | 2 | 0 | Сталь | 0 | - | 790
| 05724 | Крепление Кронштейн настенный с регулировкой | 1 | 0 | Сталь | 0 | 0-90 | 1183
| 05722 | Крепление Трос | 2 | 0 | Сталь | 0 | - | 946
| 05728 | Крепление Консоль Element без регулировки | 1 | 0 | Алюминий | 0 | - | 711
| 05727 | Крепление Скоба большая с регулировкой | 1 | 0 | Сталь | 0 | 0-90 | 3154
| 05726 | Крепление Скоба малая с регулировкой | 1 | 0 | Сталь | 0 | 0-90 | 1183
| 05730 | Крепление Уголок для накладного монтажа | 2 | 0 | Сталь | 0 | - | 789
| 05912 | Защитная решетка 1270х250 для светильников ЛПО, ЛСП, Element | 1 | 0 | Сталь | 0 | - | 2879

## Optimus
7. Светодиодные светильники Optimus
| Артикул | Наименование | Габариты | Источник питания | Линза Ш (135х70°) | Линза Д (90°) | Линза Г (60°) | Линза К1 (30°) | Линза К2 (15°) | Минимальная интернет-цена
Светильник Optimus в сборе с креплением формируется из 3х артикулов — светильника, линзы и крепления через "_". Пример: арт. 26002_К1_05728 — это Светодиодный светильник Geniled Optimus 4Mx1L 80Вт 5000К К1 Консоль без регулировки
Доступны следующие опции при заказе светильников:
| 1. С блоком питания с гальванической развязкой Geniled ISO. Артикул формируется добавлением "_ISO" к основному артикулу. Общая стоимость складывается из стоимости светильника и доплаты за гальваническую развязку. Пример: арт. 26000_Ш_3000_ISO — это Светодиодный светильник Geniled Optimus 2Mx1L 40Вт 3000К Ш с блоком питания Geniled ISO. | [7 empty] | Для блока питания 40Вт | 540
[9 empty] | Для блока питания 60Вт | 780
2. С цветовой температурой 1700К.
Гарантия 5 лет. Степень защиты IP67.
Optimus
| 26000_3000 | Optimus 2M1L 40Вт 3000К | 371x128x40 |  | 6520 | 6850 | 6640 | 6120 | 6080 | 7773
| 26000_4000 | Optimus 2M1L 40Вт 4000К |  | Geniled | 6600 | 6990 | 6720 | 6200 | 6160 | 7773
| 26000 | Optimus 2M1L 40Вт 5000К |  |  | 6880 | 7280 | 7000 | 6480 | 6400 | 7773
| 26001_3000 | Optimus 3M1L 60Вт 3000К | 521x128x40 |  | 9780 | 10270 | 9960 | 9180 | 9120 | 11222
| 26001_4000 | Optimus 3M1L 60Вт 4000К |  | Geniled | 9900 | 10490 | 10080 | 9300 | 9240 | 11222
| 26001 | Optimus 3M1L 60Вт 5000К |  |  | 10320 | 10920 | 10500 | 9720 | 9600 | 11222
| 26002_3000 | Optimus 4M1L 80Вт 3000К | 671x128x40 |  | 13040 | 13700 | 13280 | 12240 | 12160 | 15181
| 26002_4000 | Optimus 4M1L 80Вт 4000К |  | Geniled | 13200 | 13980 | 13440 | 12400 | 12320 | 15181
| 26002 | Optimus 4M1L 80Вт 5000К |  |  | 13760 | 14560 | 14000 | 12960 | 12800 | 15181
| 26026_3000 | Optimus 3M1L 90Вт 3000К | 521x128x80 |  | 14080 | 14790 | 14340 | 13220 | 13130 | 15879
| 26026_4000 | Optimus 3M1L 90Вт 4000К |  | Mean Well | 14260 | 15090 | 14520 | 13400 | 13300 | 15879
| 26026 | Optimus 3M1L 90Вт 5000К |  |  | 14860 | 15720 | 15120 | 14000 | 13820 | 15879
| 26027_3000 | Optimus 3M1L 100Вт 3000К | 521x128x80 |  | 14910 | 15660 | 15180 | 13990 | 13900 | 15879
| 26027_4000 | Optimus 3M1L 100Вт 4000К |  | Mean Well | 15090 | 15980 | 15360 | 14170 | 14080 | 15879
| 26027 | Optimus 3M1L 100Вт 5000К |  |  | 15730 | 16640 | 16000 | 14810 | 14630 | 15879
| 26028_3000 | Optimus 4M1L 100Вт 3000К | 671x128x80 |  | 16030 | 16830 | 16320 | 15040 | 14940 | 20628
| 26028_4000 | Optimus 4M1L 100Вт 4000К |  | Mean Well | 16220 | 17180 | 16510 | 15230 | 15140 | 20628
| 26028 | Optimus 4M1L 100Вт 5000К |  |  | 16910 | 17890 | 17200 | 15920 | 15730 | 20628
| 26029_3000 | Optimus 2M2L 100Вт 3000К | 371x251x80 |  | 16030 | 16830 | 16320 | 15040 | 14940 | 21579
| 26029_4000 | Optimus 2M2L 100Вт 4000К |  | Mean Well | 16220 | 17180 | 16510 | 15230 | 15140 | 21579
| 26029 | Optimus 2M2L 100Вт 5000К |  |  | 16910 | 17890 | 17200 | 15920 | 15730 | 21579
| 26030_3000 | Optimus 4M1L 120Вт 3000К | 671x128x80 |  | 18770 | 19730 | 19120 | 17620 | 17510 | 21308
| 26030_4000 | Optimus 4M1L 120Вт 4000К |  | Mean Well | 19000 | 20130 | 19350 | 17850 | 17740 | 21308
| 26030 | Optimus 4M1L 120Вт 5000К |  |  | 19810 | 20970 | 20160 | 18660 | 18430 | 21308
| 26031_3000 | Optimus 2M2L 120Вт 3000К | 371x251x80 |  | 18770 | 19730 | 19120 | 17620 | 17510 | 22122
| 26031_4000 | Optimus 2M2L 120Вт 4000К |  | Mean Well | 19000 | 20130 | 19350 | 17850 | 17740 | 22122
| 26031 | Optimus 2M2L 120Вт 5000К |  |  | 19810 | 20970 | 20160 | 18660 | 18430 | 22122
| 26032_3000 | Optimus 5M1L 125Вт 3000К | 821x128x80 |  | 20020 | 21040 | 20390 | 18790 | 18680 | 24429
| 26032_4000 | Optimus 5M1L 125Вт 4000К |  | Mean Well | 20270 | 21470 | 20640 | 19040 | 18920 | 24429
| 26032 | Optimus 5M1L 125Вт 5000К |  |  | 21130 | 22360 | 21500 | 19900 | 19660 | 24429
| 26033_3000 | Optimus 5M1L 150Вт 3000К | 821x128x80 |  | 23470 | 24660 | 23900 | 22030 | 21890 | 24429
| 26033_4000 | Optimus 5M1L 150Вт 4000К |  | Mean Well | 23760 | 25170 | 24190 | 22320 | 22180 | 24429
| 26033 | Optimus 5M1L 150Вт 5000К |  |  | 24770 | 26210 | 25200 | 23330 | 23040 | 24429
| 26034_3000 | Optimus 3M2L 150Вт 3000К | 521x251x80 |  | 24030 | 25250 | 24470 | 22550 | 22410 | 29450
| 26034_4000 | Optimus 3M2L 150Вт 4000К |  | Mean Well | 24330 | 25760 | 24770 | 22850 | 22710 | 29450
| 26034 | Optimus 3M2L 150Вт 5000К |  |  | 25360 | 26830 | 25800 | 23880 | 23590 | 29450
| 26035_3000 | Optimus 3M2L 160Вт 3000К | 521x251x80 |  | 25330 | 26620 | 25800 | 23780 | 23630 | 29450
| 26035_4000 | Optimus 3M2L 160Вт 4000К |  | Mean Well | 25640 | 27160 | 26110 | 24090 | 23940 | 29450
| 26035 | Optimus 3M2L 160Вт 5000К |  |  | 26730 | 28290 | 27200 | 25180 | 24870 | 29450
| 26036_3000 | Optimus 6M1L 180Вт 3000К | 971x128x80 |  | 28160 | 29590 | 28680 | 26430 | 26270 | 31214
| 26036_4000 | Optimus 6M1L 180Вт 4000К |  | Mean Well | 28510 | 30200 | 29030 | 26780 | 26610 | 31214
| 26036 | Optimus 6M1L 180Вт 5000К |  |  | 29720 | 31450 | 30240 | 27990 | 27650 | 31214
| 26037_3000 | Optimus 3M2L 180Вт 3000К | 521x251x80 |  | 28160 | 29590 | 28680 | 26430 | 26270 | 32299
| 26037_4000 | Optimus 3M2L 180Вт 4000К |  | Mean Well | 28510 | 30200 | 29030 | 26780 | 26610 | 32299
| 26037 | Optimus 3M2L 180Вт 5000К |  |  | 29720 | 31450 | 30240 | 27990 | 27650 | 32299
| 26038_3000 | Optimus 4M2L 200Вт 3000К | 671x251x80 |  | 32040 | 33670 | 32630 | 30070 | 29880 | 39357
| 26038_4000 | Optimus 4M2L 200Вт 4000К |  | Mean Well | 32430 | 34350 | 33020 | 30460 | 30270 | 39357
| 26038 | Optimus 4M2L 200Вт 5000К |  |  | 33810 | 35780 | 34400 | 31840 | 31450 | 39357
| 26039_3000 | Optimus 7M1L 210Вт 3000К | 1121x128x80 |  | 32870 | 34520 | 33470 | 30850 | 30650 | 34607
| 26039_4000 | Optimus 7M1L 210Вт 4000К |  | Mean Well | 33270 | 35230 | 33870 | 31250 | 31050 | 34607
| 26039 | Optimus 7M1L 210Вт 5000К |  |  | 34680 | 36690 | 35280 | 32660 | 32260 | 34607
| 26040_3000 | Optimus 3M3L 225Вт 3000К | 521x373x80 |  | 36050 | 37870 | 36710 | 33840 | 33610 | 43428
| 26040_4000 | Optimus 3M3L 225Вт 4000К |  | Mean Well | 36490 | 38650 | 37150 | 34280 | 34050 | 43428
| 26040 | Optimus 3M3L 225Вт 5000К |  |  | 38040 | 40250 | 38700 | 35830 | 35380 | 43428
| 26041_3000 | Optimus 8M1L 240Вт 3000К | 1271x128x80 |  | 37560 | 39450 | 38250 | 35250 | 35020 | 39727
| 26041_4000 | Optimus 8M1L 240Вт 4000К |  | Mean Well | 38020 | 40260 | 38710 | 35710 | 35480 | 39727
| 26041 | Optimus 8M1L 240Вт 5000К |  |  | 39630 | 41930 | 40320 | 37320 | 36860 | 39727
| 26042_3000 | Optimus 4M2L 240Вт 3000К | 671x251x80 |  | 37560 | 39450 | 38250 | 35250 | 35020 | 41147
| 26042_4000 | Optimus 4M2L 240Вт 4000К |  | Mean Well | 38020 | 40260 | 38710 | 35710 | 35480 | 41147
| 26042 | Optimus 4M2L 240Вт 5000К |  |  | 39630 | 41930 | 40320 | 37320 | 36860 | 41147
| 26043_3000 | Optimus 5M2L 250Вт 3000К | 821x251x80 |  | 40050 | 42080 | 40790 | 37600 | 37340 | 48240
| 26043_4000 | Optimus 5M2L 250Вт 4000К |  | Mean Well | 40540 | 42940 | 41280 | 38090 | 37840 | 48240
| 26043 | Optimus 5M2L 250Вт 5000К |  |  | 42260 | 44720 | 43000 | 39810 | 39310 | 48240
| 26044_3000 | Optimus 3M3L 250Вт 3000К | 521x373x80 |  | 39580 | 41590 | 40310 | 37150 | 36920 | 45402
| 26044_4000 | Optimus 3M3L 250Вт 4000К |  | Mean Well | 40070 | 42440 | 40800 | 37640 | 37400 | 45402
| 26044 | Optimus 3M3L 250Вт 5000К |  |  | 41770 | 44200 | 42500 | 39340 | 38860 | 45402
| 26045_3000 | Optimus 5M2L 300Вт 3000К | 821x251x80 |  | 46950 | 49320 | 47810 | 44070 | 43780 | 53632
| 26045_4000 | Optimus 5M2L 300Вт 4000К |  | Mean Well | 47520 | 50330 | 48380 | 44640 | 44350 | 53632
| 26045 | Optimus 5M2L 300Вт 5000К |  |  | 49540 | 52420 | 50400 | 46660 | 46080 | 53632
| 26046_3000 | Optimus 6M2L 300Вт 3000К | 971x251x80 |  | 48070 | 50490 | 48950 | 45120 | 44820 | 62428
| 26046_4000 | Optimus 6M2L 300Вт 4000К |  | Mean Well | 48660 | 51520 | 49540 | 45710 | 45410 | 62428
| 26046 | Optimus 6M2L 300Вт 5000К |  |  | 50720 | 53660 | 51600 | 47770 | 47180 | 62428
| 26047_3000 | Optimus 7M2L 350Вт 3000К | 1121x251x80 |  | 56070 | 58910 | 57100 | 52630 | 52290 | 73779
| 26047_4000 | Optimus 7M2L 350Вт 4000К |  | Mean Well | 56760 | 60120 | 57790 | 53320 | 52980 | 73779
| 26047 | Optimus 7M2L 350Вт 5000К |  |  | 59170 | 62610 | 60200 | 55730 | 55040 | 73779
| 26048_3000 | Optimus 6M2L 360Вт 3000К | 971x251x80 |  | 56330 | 59180 | 57370 | 52880 | 52540 | 66685
| 26048_4000 | Optimus 6M2L 360Вт 4000К |  | Mean Well | 57020 | 60390 | 58060 | 53570 | 53230 | 66685
| 26048 | Optimus 6M2L 360Вт 5000К |  |  | 59440 | 62900 | 60480 | 55990 | 55300 | 66685
| 26050_3000 | Optimus 4M3L 360Вт 3000К | 671x373x80 |  | 56330 | 59180 | 57370 | 52880 | 52540 | 63848
| 26050_4000 | Optimus 4M3L 360Вт 4000К |  | Mean Well | 57020 | 60390 | 58060 | 53570 | 53230 | 63848
| 26050 | Optimus 4M3L 360Вт 5000К |  |  | 59440 | 62900 | 60480 | 55990 | 55300 | 63848
| 26051_3000 | Optimus 7M2L 420Вт 3000К | 1121x251x80 |  | 67280 | 70690 | 68520 | 63150 | 62750 | 73779
| 26051_4000 | Optimus 7M2L 420Вт 4000К |  | Mean Well | 68110 | 72140 | 69350 | 63980 | 63570 | 73779
| 26051 | Optimus 7M2L 420Вт 5000К |  |  | 71000 | 75130 | 72240 | 66870 | 66050 | 73779
| 26052_3000 | Optimus 5M3L 450Вт 3000К | 821x373x80 |  | 70410 | 73980 | 71710 | 66090 | 65660 | 86549
| 26052_4000 | Optimus 5M3L 450Вт 4000К |  | Mean Well | 71280 | 75490 | 72580 | 66960 | 66530 | 86549
| 26052 | Optimus 5M3L 450Вт 5000К |  |  | 74300 | 78620 | 75600 | 69980 | 69120 | 86549
| 26053_3000 | Optimus 4M4L 480Вт 3000К | 671x496x80 |  | 75110 | 78920 | 76490 | 70500 | 70040 | 87966
| 26053_4000 | Optimus 4M4L 480Вт 4000К |  | Mean Well | 76030 | 80530 | 77410 | 71420 | 70970 | 87966
| 26053 | Optimus 4M4L 480Вт 5000К |  |  | 79260 | 83870 | 80640 | 74650 | 73730 | 87966
| 26054_3000 | Optimus 6M3L 540Вт 3000К | 971x373x80 |  | 84490 | 88780 | 86050 | 79310 | 78790 | 104992
| 26054_4000 | Optimus 6M3L 540Вт 4000К |  | Mean Well | 85530 | 90590 | 87090 | 80350 | 79830 | 104992
| 26054 | Optimus 6M3L 540Вт 5000К |  |  | 89160 | 94350 | 90720 | 83980 | 82940 | 104992
| 26056_3000 | Optimus 5M4L 600Вт 3000К | 821x496x80 |  | 93890 | 98640 | 95620 | 88130 | 87550 | 116343
| 26056_4000 | Optimus 5M4L 600Вт 4000К |  | Mean Well | 95040 | 100650 | 96770 | 89280 | 88700 | 116343
| 26056 | Optimus 5M4L 600Вт 5000К |  |  | 99070 | 104830 | 100800 | 93310 | 92160 | 116343
| 26058_3000 | Optimus 7M3L 630Вт 3000К | 1121x373x80 |  | 98590 | 103570 | 100400 | 92540 | 91930 | 116343
| 26058_4000 | Optimus 7M3L 630Вт 4000К |  | Mean Well | 99800 | 105690 | 101610 | 93750 | 93140 | 116343
| 26058 | Optimus 7M3L 630Вт 5000К |  |  | 104030 | 110070 | 105840 | 97980 | 96770 | 116343
| 26059_3000 | Optimus 8M3L 720Вт 3000К | 1271x373x80 |  | 112670 | 118370 | 114740 | 105750 | 105060 | 139044
| 26059_4000 | Optimus 8M3L 720Вт 4000К |  | Mean Well | 114050 | 120790 | 116120 | 107130 | 106440 | 139044
| 26059 | Optimus 8M3L 720Вт 5000К |  |  | 118890 | 125800 | 120960 | 111970 | 110590 | 139044
| 26060_3000 | Optimus 6M4L 720Вт 3000К | 971x496x80 |  | 112670 | 118370 | 114740 | 105750 | 105060 | 146138
| 26060_4000 | Optimus 6M4L 720Вт 4000К |  | Mean Well | 114050 | 120790 | 116120 | 107130 | 106440 | 146138
| 26060 | Optimus 6M4L 720Вт 5000К |  |  | 118890 | 125800 | 120960 | 111970 | 110590 | 146138
Крепления
| Артикул | Наименование | [5 empty] | Количество в комплекте, шт | Материал крепления | Минимальная интернет-цена
| 05984 | Крепление Консоль Optimus с регулировкой | [5 empty] | 1 | Сталь | 1580
| 05985 | Крепление Консоль Optimus без регулировки | [5 empty] | 1 | Алюминий | 1049
| 05986 | Крепление Скоба малая Optimus с регулировкой | [5 empty] | 1 | Сталь | 1075
| 05987 | Крепление Скоба большая Optimus с регулировкой | [5 empty] | 1 | Сталь | 2151
| 05988 | Крепление Кронштейн настенный Optimus с регулировкой | [5 empty] | 1 | Сталь | 1575
| 05989 | Крепление Трос Optimus | [5 empty] | 2 | Сталь | 999
| 05990 | Крепление Подвес Optimus | [5 empty] | 2 | Сталь | 692
| 06010 | Крепление Уголок удлиненный для накладного монтажа Optimus | [5 empty] | 2 | Сталь | 860
| 05991 | Крепление Уголок для накладного монтажа Optimus | [5 empty] | 2 | Сталь | 790
| 05992 | Крепление рамочное Optimus 2Mx1L для встраивания | [5 empty] | 1 | Сталь | 2115
| 05993 | Крепление рамочное Optimus 2Mx2L для встраивания | [5 empty] | 1 | Сталь | 2551
| 05994 | Крепление рамочное Optimus 3Mx2L для встраивания | [5 empty] | 1 | Сталь | 3565
| 06007 | Крепление Скоба Optimus с регулировкой X3 | [5 empty] | 1 | Сталь | 4196
| 06008 | Крепление Скоба Optimus с регулировкой Х4-5 | [5 empty] | 1 | Сталь | 11026
| 06009 | Крепление Скоба Optimus с регулировкой Х6-10 | [5 empty] | 1 | Сталь | 12338

## Серия Super
9. Светодиодные светильники с повышенной светоотдачей серии Super
| Артикул | Наименование | Электропотребление, Вт | Световой поток, лм | Рассеиватель | Габариты | Минимальная интернет-цена
| Возможно изготовление светильников с блоком питания с гальванической развязкой Geniled ISO. Кроме светильников серии Element. Артикул формируется добавлением "_ISO" к основному артикулу. Общая стоимость складывается из стоимости светильника и доплаты за гальваническую развязку. |  |  |  |  | Для блока питания 40Вт | 540
| Пример: арт. 08438_ISO — это Светодиодный светильник Geniled Офис Super 595×595 70Вт 5000K Микропризма с блоком питания Geniled ISO. |  |  |  |  | Для блока питания 60Вт | 780
Гарантия 5 лет. Цветовая температура 5000К
Офис Super 595х595х20, Микропризма, 90°
| 08428 | Светодиодный светильник Geniled Офис Super 595x595x20 20Вт 5000К Микропризма | 20Вт | 3300лм | Микропризма | 595х595х20 | 4598
| 08430 | Светодиодный светильник Geniled Офис Super 595x595x20 30Вт 5000К Микропризма | 30Вт | 4950лм | Микропризма | 595х595х20 | 5419
| 08432 | Светодиодный светильник Geniled Офис Super 595x595x20 40Вт 5000К Микропризма | 40Вт | 6600лм | Микропризма | 595х595х20 | 6390
| 08434 | Светодиодный светильник Geniled Офис Super 595x595x20 50Вт 5000К Микропризма | 50Вт | 8250лм | Микропризма | 595х595х20 | 7359
| 08436 | Светодиодный светильник Geniled Офис Super 595x595x20 60Вт 5000К Микропризма | 60Вт | 9900лм | Микропризма | 595х595х20 | 8748
| 08440 | Светодиодный светильник Geniled Офис Super 595x595x20 80Вт 5000К Микропризма | 80Вт | 13200лм | Микропризма | 595х595х20 | 11161
Офис Super 595х595х20, Опал, 120°
| 08429 | Светодиодный светильник Geniled Офис Super 595x595x20 20Вт 5000К Опал | 20Вт | 3200лм | Опал | 595х595х20 | 4598
| 08431 | Светодиодный светильник Geniled Офис Super 595x595x20 30Вт 5000К Опал | 30Вт | 4800лм | Опал | 595х595х20 | 5419
| 08433 | Светодиодный светильник Geniled Офис Super 595x595x20 40Вт 5000К Опал | 40Вт | 6400лм | Опал | 595х595х20 | 6390
| 08435 | Светодиодный светильник Geniled Офис Super 595x595x20 50Вт 5000К Опал | 50Вт | 8000лм | Опал | 595х595х20 | 7359
| 08437 | Светодиодный светильник Geniled Офис Super 595x595x20 60Вт 5000К Опал | 60Вт | 9600лм | Опал | 595х595х20 | 8748
| 08441 | Светодиодный светильник Geniled Офис Super 595x595x20 80Вт 5000К Опал | 80Вт | 12800лм | Опал | 595х595х20 | 11161
Офис Super 595х595х20, Матовое закаленное стекло, 120°
| 08784 | Светодиодный светильник Geniled Офис Super 595x595x20 30Вт 5000К Матовое закаленное стекло | 30Вт | 4980лм | Матовое закаленное стекло | 595х595х20 | 8161
| 08785 | Светодиодный светильник Geniled Офис Super 595x595x20 40Вт 5000К Матовое закаленное стекло | 40Вт | 6640лм | Матовое закаленное стекло | 595х595х20 | 9133
| 08786 | Светодиодный светильник Geniled Офис Super 595x595x20 50Вт 5000К Матовое закаленное стекло | 50Вт | 8300лм | Матовое закаленное стекло | 595х595х20 | 10102
| 08787 | Светодиодный светильник Geniled Офис Super 595x595x20 60Вт 5000К Матовое закаленное стекло | 60Вт | 9960лм | Матовое закаленное стекло | 595х595х20 | 11491
| 08789 | Светодиодный светильник Geniled Офис Super 595x595x20 80Вт 5000К Матовое закаленное стекло | 80Вт | 13280лм | Матовое закаленное стекло | 595х595х20 | 13654
ЛПО Super 1200×180×20, Микропризма, 90°
| 08452 | Светодиодный светильник Geniled ЛПО Super 1200x180x20 20Вт 5000К Микропризма | 20Вт | 3300лм | Микропризма | 1200х180х20 | 4627
| 08454 | Светодиодный светильник Geniled ЛПО Super 1200x180x20 30Вт 5000К Микропризма | 30Вт | 4950лм | Микропризма | 1200х180х20 | 5161
| 08456 | Светодиодный светильник Geniled ЛПО Super 1200x180x20 40Вт 5000К Микропризма | 40Вт | 6600лм | Микропризма | 1200х180х20 | 6087
| 08458 | Светодиодный светильник Geniled ЛПО Super 1200x180x20 50Вт 5000К Микропризма | 50Вт | 8250лм | Микропризма | 1200х180х20 | 7010
| 08460 | Светодиодный светильник Geniled ЛПО Super 1200x180x20 60Вт 5000К Микропризма | 60Вт | 9900лм | Микропризма | 1200х180х20 | 8330
ЛПО Super 1200×180×20, Опал, 120°
| 08455 | Светодиодный светильник Geniled ЛПО Super 1200x180x20 30Вт 5000К Опал | 30Вт | 4800лм | Опал | 1200х180х20 | 5161
| 08457 | Светодиодный светильник Geniled ЛПО Super 1200x180x20 40Вт 5000К Опал | 40Вт | 6400лм | Опал | 1200х180х20 | 6087
| 08459 | Светодиодный светильник Geniled ЛПО Super 1200x180x20 50Вт 5000К Опал | 50Вт | 8000лм | Опал | 1200х180х20 | 7010
| 08461 | Светодиодный светильник Geniled ЛПО Super 1200x180x20 60Вт 5000К Опал | 60Вт | 9600лм | Опал | 1200х180х20 | 8330
ЛПО Super 1200×180×20, Матовое закаленное стекло, 120°
| 08802 | Светодиодный светильник Geniled ЛПО Super 1200x180x20 30Вт 5000К Матовое закаленное стекло | 30Вт | 4980лм | Матовое закаленное стекло | 1200х180х20 | 7693
| 08803 | Светодиодный светильник Geniled ЛПО Super 1200x180x20 40Вт 5000К Матовое закаленное стекло | 40Вт | 6640лм | Матовое закаленное стекло | 1200х180х20 | 8662
| 08804 | Светодиодный светильник Geniled ЛПО Super 1200x180x20 50Вт 5000К Матовое закаленное стекло | 50Вт | 8300лм | Матовое закаленное стекло | 1200х180х20 | 9635
| 08805 | Светодиодный светильник Geniled ЛПО Super 1200x180x20 60Вт 5000К Матовое закаленное стекло | 60Вт | 9960лм | Матовое закаленное стекло | 1200х180х20 | 11022
Грильято Super (590)х590х65(40), Микропризма, 90°
| 08550 | Светодиодный светильник Geniled Грильято Super 30Вт 5000К Микропризма | 30Вт | 4700лм | Микропризма | 590х590х40 | 6977
| 08552 | Светодиодный светильник Geniled Грильято Super 40Вт 5000К Микропризма | 40Вт | 6260лм | Микропризма | 590х590х40 | 7991
| 08554 | Светодиодный светильник Geniled Грильято Super 50Вт 5000К Микропризма | 50Вт | 7830лм | Микропризма | 590х590х40 | 8776
| 08556 | Светодиодный светильник Geniled Грильято Super 60Вт 5000К Микропризма | 60Вт | 9390лм | Микропризма | 590х590х40 | 10281
| 08560 | Светодиодный светильник Geniled Грильято Super 80Вт 5000К Микропризма | 80Вт | 12520лм | Микропризма | 590х590х40 | 13969
Грильято Super (590)х590х65(40), Опал, 120°
| 08551 | Светодиодный светильник Geniled Грильято Super 30Вт 5000К Опал | 30Вт | 4560лм | Опал | 590х590х40 | 6977
| 08553 | Светодиодный светильник Geniled Грильято Super 40Вт 5000К Опал | 40Вт | 6080лм | Опал | 590х590х40 | 7991
| 08555 | Светодиодный светильник Geniled Грильято Super 50Вт 5000К Опал | 50Вт | 7600лм | Опал | 590х590х40 | 8776
| 08557 | Светодиодный светильник Geniled Грильято Super 60Вт 5000К Опал | 60Вт | 9120лм | Опал | 590х590х40 | 10281
| 08561 | Светодиодный светильник Geniled Грильято Super 80Вт 5000К Опал | 80Вт | 12160лм | Опал | 590х590х40 | 13969
Грильято Super (590)х590х65(40), Матовое закаленное стекло, 120°
| 08790 | Светодиодный светильник Geniled Грильято Super 30Вт 5000К Матовое закаленное стекло | 30Вт | 4725лм | Матовое закаленное стекло | 590х590х40 | 9843
| 08791 | Светодиодный светильник Geniled Грильято Super 40Вт 5000К Матовое закаленное стекло | 40Вт | 6300лм | Матовое закаленное стекло | 590х590х40 | 10861
| 08792 | Светодиодный светильник Geniled Грильято Super 50Вт 5000К Матовое закаленное стекло | 50Вт | 7875лм | Матовое закаленное стекло | 590х590х40 | 11647
| 08793 | Светодиодный светильник Geniled Грильято Super 60Вт 5000К Матовое закаленное стекло | 60Вт | 9450лм | Матовое закаленное стекло | 590х590х40 | 13148
| 08795 | Светодиодный светильник Geniled Грильято Super 80Вт 5000К Матовое закаленное стекло | 80Вт | 12600лм | Матовое закаленное стекло | 590х590х40 | 16839
Экофон Super 556(600)х625(600)х59,5, Опал, 120°
| 08562 | Светодиодный светильник Geniled Экофон Super 30Вт 5000К Опал | 30Вт | 4560лм | Опал | 600x600x90 | 8488
| 08563 | Светодиодный светильник Geniled Экофон Super 40Вт 5000К Опал | 40Вт | 6080лм | Опал | 600x600x90 | 9372
| 08564 | Светодиодный светильник Geniled Экофон Super 50Вт 5000К Опал | 50Вт | 7600лм | Опал | 600x600x90 | 9684
| 08565 | Светодиодный светильник Geniled Экофон Super 60Вт 5000К Опал | 60Вт | 9120лм | Опал | 600x600x90 | 11558
| 08567 | Светодиодный светильник Geniled Экофон Super 80Вт 5000К Опал | 80Вт | 12160лм | Опал | 600x600x90 | 15943
ЛСП Super 1270×120×90, Прозрачный, 120°
| 08462 | Светильник Geniled ЛСП Super 30Вт 5000К Прозрачный | 30Вт | 4740лм | Прозрачный | 1270×120×90 | 5205
| 08464 | Светильник Geniled ЛСП Super 40Вт 5000К Прозрачный | 40Вт | 6320лм | Прозрачный | 1270×120×90 | 5993
ЛСП Super 1270×120×90, Матовый, 120°
| 08463 | Светильник Geniled ЛСП Super 30Вт 5000К Матовый | 30Вт | 4260лм | Матовый | 1270×120×90 | 5354
| 08465 | Светильник Geniled ЛСП Super 40Вт 5000К Матовый | 40Вт | 5680лм | Матовый | 1270×120×90 | 6146
Element Super 0,5x1
| 16427 | Светодиодный светильник Geniled Element Super 0,5х1 30Вт 5000К Линза Ш2 PMMA | 30Вт | 4620лм | Линза Ш2 PMMA | 525x112x32 | 8473
| 16677 | Светодиодный светильник Geniled Element Super 0,5х1 30Вт 5000К Матовое закаленное стекло | 30Вт | 4710лм | Матовое закаленное стекло | 525x112x32 | 10391
| 16406 | Светодиодный светильник Geniled Element Super 0,5х1 30Вт 5000К Микропризма поликарбонат | 30Вт | 4770лм | Микропризма поликарбонат | 525x112x32 | 8473
| 16407 | Светодиодный светильник Geniled Element Super 0,5х1 30Вт 5000К Опал поликарбонат | 30Вт | 4710лм | Опал поликарбонат | 525x112x32 | 8473
| 16517 | Светодиодный светильник Geniled Element Super 0,5х1 30Вт 5000К Прозрачное закаленное стекло | 30Вт | 4830лм | Прозрачное закаленное стекло | 525x112x32 | 10117
| 16408 | Светодиодный светильник Geniled Element Super 0,5х1 30Вт 5000К Прозрачный поликарбонат | 30Вт | 4830лм | Прозрачный поликарбонат | 525x112x32 | 8473
Element Super 0,5x2, Микропризма поликарбонат, 90°
| 16409 | Светодиодный светильник Geniled Element Super 0,5х2 50Вт 5000К Микропризма поликарбонат | 50Вт | 7950лм | Микропризма поликарбонат | 525x218x32 | 16252
| 16412 | Светодиодный светильник Geniled Element Super 0,5х2 60Вт 5000К Микропризма поликарбонат | 60Вт | 9540лм | Микропризма поликарбонат | 525x218x32 | 17310
| 16415 | Светодиодный светильник Geniled Element Super 0,5х2 70Вт 5000К Микропризма поликарбонат | 70Вт | 11130лм | Микропризма поликарбонат | 525x218x32 | 18734
Element Super 0,5x2, Опал поликарбонат, 120°
| 16410 | Светодиодный светильник Geniled Element Super 0,5х2 50Вт 5000К Опал поликарбонат | 50Вт | 7850лм | Опал поликарбонат | 525x218x32 | 16252
| 16413 | Светодиодный светильник Geniled Element Super 0,5х2 60Вт 5000К Опал поликарбонат | 60Вт | 9420лм | Опал поликарбонат | 525x218x32 | 17310
| 16416 | Светодиодный светильник Geniled Element Super 0,5х2 70Вт 5000К Опал поликарбонат | 70Вт | 10990лм | Опал поликарбонат | 525x218x32 | 18734
Element Super 0,5x2, Прозрачное закаленное стекло, 120°
| 16518 | Светодиодный светильник Geniled Element Super 0,5х2 50Вт 5000К Прозрачное закаленное стекло | 50Вт | 8050лм | Прозрачное закаленное стекло | 525x218x32 | 19538
| 16519 | Светодиодный светильник Geniled Element Super 0,5х2 60Вт 5000К Прозрачное закаленное стекло | 60Вт | 9660лм | Прозрачное закаленное стекло | 525x218x32 | 20232
| 16520 | Светодиодный светильник Geniled Element Super 0,5х2 70Вт 5000К Прозрачное закаленное стекло | 70Вт | 11270лм | Прозрачное закаленное стекло | 525x218x32 | 21474
Element Super 0,5x2, Матовое закаленное стекло, 120°
| 16678 | Светодиодный светильник Geniled Element Super 0,5х2 50Вт 5000К Матовое закаленное стекло | 50Вт | 7850лм | Матовое закаленное стекло | 525x218x32 | 20084
| 16679 | Светодиодный светильник Geniled Element Super 0,5х2 60Вт 5000К Матовое закаленное стекло | 60Вт | 9420лм | Матовое закаленное стекло | 525x218x32 | 20782
| 16680 | Светодиодный светильник Geniled Element Super 0,5х2 70Вт 5000К Матовое закаленное стекло | 70Вт | 10990лм | Матовое закаленное стекло | 525x218x32 | 22022
Element Super 0,5x2, Прозрачный поликарбонат, 120°
| 16411 | Светодиодный светильник Geniled Element Super 0,5х2 50Вт 5000К Прозрачный поликарбонат | 50Вт | 8050лм | Прозрачный поликарбонат | 525x218x32 | 16252
| 16414 | Светодиодный светильник Geniled Element Super 0,5х2 60Вт 5000К Прозрачный поликарбонат | 60Вт | 9660лм | Прозрачный поликарбонат | 525x218x32 | 17310
| 16417 | Светодиодный светильник Geniled Element Super 0,5х2 70Вт 5000К Прозрачный поликарбонат | 70Вт | 11270лм | Прозрачный поликарбонат | 525x218x32 | 18734
Element Super 0,5x2, Линза Ш2, полиметилметакрилат, 130x70°
| 16428 | Светодиодный светильник Geniled Element Super 0,5х2 50Вт 5000К Линза Ш2 PMMA | 50Вт | 7700лм | Линза Ш2 PMMA | 525x218x32 | 16252
| 16429 | Светодиодный светильник Geniled Element Super 0,5х2 60Вт 5000К Линза Ш2 PMMA | 60Вт | 9240лм | Линза Ш2 PMMA | 525x218x32 | 17310
| 16430 | Светодиодный светильник Geniled Element Super 0,5х2 70Вт 5000К Линза Ш2 PMMA | 70Вт | 10780лм | Линза Ш2 PMMA | 525x218x32 | 18734
Element Super 1х1, Микропризма поликарбонат, 90°
| 16418 | Светодиодный светильник Geniled Element Super 1,0х1 50Вт 5000К Микропризма поликарбонат | 50Вт | 7950лм | Микропризма поликарбонат | 1025x112x32 | 14792
| 16421 | Светодиодный светильник Geniled Element Super 1,0х1 60Вт 5000К Микропризма поликарбонат | 60Вт | 9540лм | Микропризма поликарбонат | 1025x112x32 | 15666
| 16424 | Светодиодный светильник Geniled Element Super 1,0х1 70Вт 5000К Микропризма поликарбонат | 70Вт | 11130лм | Микропризма поликарбонат | 1025x112x32 | 17092
Element Super 1х1, Опал поликарбонат, 120°
| 16419 | Светодиодный светильник Geniled Element Super 1,0х1 50Вт 5000К Опал поликарбонат | 50Вт | 7850лм | Опал поликарбонат | 1025x112x32 | 14792
| 16422 | Светодиодный светильник Geniled Element Super 1,0х1 60Вт 5000К Опал поликарбонат | 60Вт | 9420лм | Опал поликарбонат | 1025x112x32 | 15666
| 16425 | Светодиодный светильник Geniled Element Super 1,0х1 70Вт 5000К Опал поликарбонат | 70Вт | 10990лм | Опал поликарбонат | 1025x112x32 | 17092
Element Super 1х1, Прозрачное закаленное стекло, 120°
| 16521 | Светодиодный светильник Geniled Element Super 1,0х1 50Вт 5000К Прозрачное закаленное стекло | 50Вт | 8050лм | Прозрачное закаленное стекло | 1025x112x32 | 17894
| 16522 | Светодиодный светильник Geniled Element Super 1,0х1 60Вт 5000К Прозрачное закаленное стекло | 60Вт | 9660лм | Прозрачное закаленное стекло | 1025x112x32 | 18591
| 16523 | Светодиодный светильник Geniled Element Super 1,0х1 70Вт 5000К Прозрачное закаленное стекло | 70Вт | 11270лм | Прозрачное закаленное стекло | 1025x112x32 | 19832
Element Super 1х1, Матовое закаленное стекло, 120°
| 16681 | Светодиодный светильник Geniled Element Super 1,0х1 50Вт 5000К Матовое закаленное стекло | 50Вт | 7850лм | Матовое закаленное стекло | 1025x112x32 | 18463
| 16682 | Светодиодный светильник Geniled Element Super 1,0х1 60Вт 5000К Матовое закаленное стекло | 60Вт | 9420лм | Матовое закаленное стекло | 1025x112x32 | 19153
| 16683 | Светодиодный светильник Geniled Element Super 1,0х1 70Вт 5000К Матовое закаленное стекло | 70Вт | 10990лм | Матовое закаленное стекло | 1025x112x32 | 20396
Element Super 1х1, Прозрачный поликарбонат, 120°
| 16420 | Светодиодный светильник Geniled Element Super 1,0х1 50Вт 5000К Прозрачный поликарбонат | 50Вт | 8050лм | Прозрачный поликарбонат | 1025x112x32 | 14792
| 16423 | Светодиодный светильник Geniled Element Super 1,0х1 60Вт 5000К Прозрачный поликарбонат | 60Вт | 9660лм | Прозрачный поликарбонат | 1025x112x32 | 15666
| 16426 | Светодиодный светильник Geniled Element Super 1,0х1 70Вт 5000К Прозрачный поликарбонат | 70Вт | 11270лм | Прозрачный поликарбонат | 1025x112x32 | 17092
Element Super 1х1, Линза Ш2, полиметилметакрилат, 130x70°
| 16431 | Светодиодный светильник Geniled Element Super 1,0х1 50Вт 5000К Линза Ш2 PMMA | 50Вт | 7700лм | Линза Ш2 PMMA | 1025x112x32 | 14792
| 16432 | Светодиодный светильник Geniled Element Super 1,0х1 60Вт 5000К Линза Ш2 PMMA | 60Вт | 9240лм | Линза Ш2 PMMA | 1025x112x32 | 15666
| 16433 | Светодиодный светильник Geniled Element Super 1,0х1 70Вт 5000К Линза Ш2 PMMA | 70Вт | 10780лм | Линза Ш2 PMMA | 1025x112x32 | 17092

## Св-ки для ЖКХ
10. Светодиодные светильники для ЖКХ
Гарантия 3 года. Цветовая температура 4200К
Артикул | Наименование | Электропотребление, Вт | Световой поток, лм | Степень защиты | Габариты | Минимальная интернет-цена
08219 | Светодиодный светильник Geniled Public 15W 4200К | 15Вт | 1350лм | IP65 | 200×200×35 | 2403
08221 | Светодиодный светильник Geniled Public Smart 15W 4200К | 15Вт | 1350лм | IP65 | 200×200×35 | 2790

## Светодиодная подсветка
11. Светодиодная подсветка
| Артикул | Наименование | Мощность (1 метр), Вт | Световой поток (1 метр), лм | Ширина подложки, мм | Гарантия | Минимальная интернет-цена
Основное освещение, Ленты 24В SMD2835 интерьерные IP33
| 03464 | Светодиодная лента Geniled GL-120SMD2835 24В 1000лм/м 12Вт/м 8х5000 2700-3000К IP33 | 12 | 1000 | 8 | 2 года | 1760
| 03465 | Светодиодная лента Geniled GL-120SMD2835 24В 1080лм/м 12Вт/м 8х5000 3800-4200К IP33 | 12 | 1080 | 8 | 2 года | 1760
| 03466 | Светодиодная лента Geniled GL-120SMD2835 24В 1150лм/м 12Вт/м 8х5000 6000-6500К IP33 | 12 | 1150 | 8 | 2 года | 1760
| 03467 | Светодиодная лента Geniled GL-180SMD2835 24В 1300лм/м 16Вт/м 10х5000 2700-3000К IP33 | 16 | 1300 | 10 | 2 года | 2493
| 03468 | Светодиодная лента Geniled GL-180SMD2835 24В 1390лм/м 16Вт/м 10х5000 3800-4200К IP33 | 16 | 1390 | 10 | 2 года | 2493
| 03469 | Светодиодная лента Geniled GL-180SMD2835 24В 1450лм/м 16Вт/м 10х5000 6000-6500К IP33 | 16 | 1450 | 10 | 2 года | 2493
| 03470 | Светодиодная лента Geniled GL-240SMD2835 24В 1920лм/м 20Вт/м 10х5000 2700-3000К IP33 | 20 | 1920 | 10 | 2 года | 2933
| 03471 | Светодиодная лента Geniled GL-240SMD2835 24В 2040лм/м 20Вт/м 10х5000 3800-4200К IP33 | 20 | 2040 | 10 | 2 года | 2933
| 03472 | Светодиодная лента Geniled GL-240SMD2835 24В 2160лм/м 20Вт/м 10х5000 6000-6500К IP33 | 20 | 2160 | 10 | 2 года | 2933
Основное освещение, Ленты 12В SMD2835 интерьерные IP33
| 03503 | Светодиодная лента Geniled GL-120SMD2835 12В 1100лм/м 12Вт/м 8х5000 2700-3000К IP33 | 12 | 1100 | 8 | 2 года | 1538
| 03504 | Светодиодная лента Geniled GL-120SMD2835 12В 1180лм/м 12Вт/м 8х5000 3800-4200К IP33 | 12 | 1180 | 8 | 2 года | 1538
| 03505 | Светодиодная лента Geniled GL-120SMD2835 12В 1250лм/м 12Вт/м 8х5000 6000-6500К IP33 | 12 | 1250 | 8 | 2 года | 1538
| 03536 | Светодиодная лента Geniled GL-180SMD2835 12В 1500лм/м 16Вт/м 10х2000 2700-3000К IP33 | 16 | 1500 | 10 | 2 года | 878
| 03506 | Светодиодная лента Geniled GL-180SMD2835 12В 1500лм/м 16Вт/м 10х5000 2700-3000К IP33 | 16 | 1500 | 10 | 2 года | 2200
| 03537 | Светодиодная лента Geniled GL-180SMD2835 12В 1590лм/м 16Вт/м 10х2000 3800-4200К IP33 | 16 | 1590 | 10 | 2 года | 878
| 03507 | Светодиодная лента Geniled GL-180SMD2835 12В 1590лм/м 16Вт/м 10х5000 3800-4200К IP33 | 16 | 1590 | 10 | 2 года | 2200
| 03538 | Светодиодная лента Geniled GL-180SMD2835 12В 1650лм/м 16Вт/м 10х2000 6000-6500К IP33 | 16 | 1650 | 10 | 2 года | 878
| 03508 | Светодиодная лента Geniled GL-180SMD2835 12В 1650лм/м 16Вт/м 10х5000 6000-6500К IP33 | 16 | 1650 | 10 | 2 года | 2200
| 03509 | Светодиодная лента Geniled GL-240SMD2835 12В 1920лм/м 20Вт/м 10х5000 2700-3000К IP33 | 20 | 1920 | 10 | 2 года | 2859
| 03510 | Светодиодная лента Geniled GL-240SMD2835 12В 2040лм/м 20Вт/м 10х5000 3800-4200К IP33 | 20 | 2040 | 10 | 2 года | 2859
| 03511 | Светодиодная лента Geniled GL-240SMD2835 12В 2160лм/м 20Вт/м 10х5000 6000-6500К IP33 | 20 | 2160 | 10 | 2 года | 2859
Основное освещение, Лента SMD2835 MIX 2700-6500К IP33
| 03512 | Светодиодная лента Geniled GL-120SMD2835 12В 1180лм/м 12Вт/м 8х5000 MIX 2700-6500К IP33 | 12 | 1180 | 8 | 2 года | 2346
| 03473 | Светодиодная лента Geniled GL-240SMD2835 24В 2040лм/м 20Вт/м 10х5000 MIX 2700-6500К IP33 | 20 | 2040 | 10 | 2 года | 2933
Основное освещение, Ленты 12В SMD2835 влагозащищенные IP65
| 03516 | Светодиодная лента Geniled GL-120SMD2835 12В 1100лм/м 12Вт/м 8х5000 2700-3000К IP65 | 12 | 1100 | 8 | 2 года | 1906
| 03517 | Светодиодная лента Geniled GL-120SMD2835 12В 1180лм/м 12Вт/м 8х5000 3800-4200К IP65 | 12 | 1180 | 8 | 2 года | 1906
| 03518 | Светодиодная лента Geniled GL-120SMD2835 12В 1250лм/м 12Вт/м 8х5000 6000-6500К IP65 | 12 | 1250 | 8 | 2 года | 1906
| 03539 | Светодиодная лента Geniled GL-180SMD2835 12В 1500лм/м 16Вт/м 10х2000 2700-3000К IP65 | 16 | 1500 | 10 | 2 года | 1173
| 03519 | Светодиодная лента Geniled GL-180SMD2835 12В 1500лм/м 16Вт/м 10х5000 2700-3000К IP65 | 16 | 1500 | 10 | 2 года | 2933
| 03540 | Светодиодная лента Geniled GL-180SMD2835 12В 1590лм/м 16Вт/м 10х2000 3800-4200К IP65 | 16 | 1590 | 10 | 2 года | 1173
| 03520 | Светодиодная лента Geniled GL-180SMD2835 12В 1590лм/м 16Вт/м 10х5000 3800-4200К IP65 | 16 | 1590 | 10 | 2 года | 2933
| 03541 | Светодиодная лента Geniled GL-180SMD2835 12В 1650лм/м 16Вт/м 10х2000 6000-6500К IP65 | 16 | 1650 | 10 | 2 года | 1173
| 03521 | Светодиодная лента Geniled GL-180SMD2835 12В 1650лм/м 16Вт/м 10х5000 6000-6500К IP65 | 16 | 1650 | 10 | 2 года | 2933
| 03522 | Светодиодная лента Geniled GL-240SMD2835 12В 1920лм/м 20Вт/м 10х5000 2700-3000К IP65 | 20 | 1920 | 10 | 2 года | 3520
| 03523 | Светодиодная лента Geniled GL-240SMD2835 12В 2040лм/м 20Вт/м 10х5000 3800-4200К IP65 | 20 | 2040 | 10 | 2 года | 3520
| 03524 | Светодиодная лента Geniled GL-240SMD2835 12В 2160лм/м 20Вт/м 10х5000 6000-6500К IP65 | 20 | 2160 | 10 | 2 года | 3520
Декоративная подсветка, Ленты 12В SMD2835 интерьерные IP33
| 03483 | Светодиодная лента Geniled GL-60SMD2835 12В 500лм/м 5Вт/м 8х2000 2700-3000К IP33 | 5 | 500 | 8 | 2 года | 423
| 03500 | Светодиодная лента Geniled GL-60SMD2835 12В 500лм/м 5Вт/м 8х5000 2700-3000К IP33 | 5 | 500 | 8 | 2 года | 951
| 03484 | Светодиодная лента Geniled GL-60SMD2835 12В 530лм/м 5Вт/м 8х2000 3800-4200К IP33 | 5 | 530 | 8 | 2 года | 423
| 03501 | Светодиодная лента Geniled GL-60SMD2835 12В 530лм/м 5Вт/м 8х5000 3800-4200К IP33 | 5 | 530 | 8 | 2 года | 951
| 03485 | Светодиодная лента Geniled GL-60SMD2835 12В 550лм/м 5Вт/м 8х2000 6000-6500К IP33 | 5 | 550 | 8 | 2 года | 423
| 03502 | Светодиодная лента Geniled GL-60SMD2835 12В 550лм/м 5Вт/м 8х5000 6000-6500К IP33 | 5 | 550 | 8 | 2 года | 951
Декоративная подсветка, Лента цветная 12В интерьерная IP33
| 03545 | Светодиодная лента Geniled GL-120SMD2835 12В 12Вт/м 8х2000 Blue IP33 | 12 | - | 8 | 2 года | 586
| 03544 | Светодиодная лента Geniled GL-120SMD2835 12В 12Вт/м 8х2000 Green IP33 | 12 | - | 8 | 2 года | 586
| 03543 | Светодиодная лента Geniled GL-120SMD2835 12В 12Вт/м 8х2000 Red IP33 | 12 | - | 8 | 2 года | 586
| 03542 | Светодиодная лента Geniled GL-120SMD2835 12В 12Вт/м 8х2000 Yellow IP33 | 12 | - | 8 | 2 года | 586
| 03498 | Светодиодная лента Geniled GL-120SMD2835 12В 12Вт/м 8х5000 Blue IP33 | 12 | - | 8 | 2 года | 1465
| 03497 | Светодиодная лента Geniled GL-120SMD2835 12В 12Вт/м 8х5000 Green IP33 | 12 | - | 8 | 2 года | 1465
| 03496 | Светодиодная лента Geniled GL-120SMD2835 12В 12Вт/м 8х5000 Red IP33 | 12 | - | 8 | 2 года | 1465
| 03495 | Светодиодная лента Geniled GL-120SMD2835 12В 12Вт/м 8х5000 Yellow IP33 | 12 | - | 8 | 2 года | 1465
Декоративная подсветка, Лента 12В RGB интерьерная IP33
| 03546 | Светодиодная лента Geniled GL-30SMD5050 12В -лм/м 7Вт/м 10х2000 RGB IP33 | 7 | - | 10 | 2 года | 659
| 03547 | Светодиодная лента Geniled GL-30SMD5050 12В -лм/м 7Вт/м 10х5000 RGB IP33 | 7 | - | 10 | 2 года | 1612
| 03550 | Светодиодная лента Geniled GL-60SMD5050 12В -лм/м 14,4Вт/м 10х2000 RGB IP33 | 14.4 | - | 10 | 2 года | 1025
| 03456 | Светодиодная лента Geniled GL-60SMD5050 12В -лм/м 14,4Вт/м 10х5000 RGB IP33 | 14.4 | - | 10 | 2 года | 2200
| 03552 | Светодиодная лента Geniled GL-96SMD5050 12В -лм/м 24Вт/м 10х5000 RGB IP33 | 24 | - | 10 | 2 года | 3911
Декоративная подсветка, Ленты 12В SMD2835 влагозащищенные IP65
| 03489 | Светодиодная лента Geniled GL-60SMD2835 12В 500лм/м 5Вт/м 8х2000 2700-3000К IP65 | 5 | 500 | 8 | 2 года | 541
| 03513 | Светодиодная лента Geniled GL-60SMD2835 12В 500лм/м 5Вт/м 8х5000 2700-3000К IP65 | 5 | 500 | 8 | 2 года | 1246
| 03490 | Светодиодная лента Geniled GL-60SMD2835 12В 530лм/м 5Вт/м 8х2000 3800-4200К IP65 | 5 | 530 | 8 | 2 года | 541
| 03514 | Светодиодная лента Geniled GL-60SMD2835 12В 530лм/м 5Вт/м 8х5000 3800-4200К IP65 | 5 | 530 | 8 | 2 года | 1246
| 03491 | Светодиодная лента Geniled GL-60SMD2835 12В 550лм/м 5Вт/м 8х2000 6000-6500К IP65 | 5 | 550 | 8 | 2 года | 541
| 03515 | Светодиодная лента Geniled GL-60SMD2835 12В 550лм/м 5Вт/м 8х5000 6000-6500К IP65 | 5 | 550 | 8 | 2 года | 1246
Декоративная подсветка, Ленты 12В SMD3528 влагозащищенные IP65
| 03457 | Светодиодная лента Geniled GL-120SMD3528 12В 480лм/м 9,6Вт/м 8х5000 2700-3000К IP65 | 9.6 | 480 | 8 | 2 года | 1461
| 03458 | Светодиодная лента Geniled GL-120SMD3528 12В 520лм/м 9,6Вт/м 8х5000 3800-4200К IP65 | 9.6 | 520 | 8 | 2 года | 1461
| 03459 | Светодиодная лента Geniled GL-120SMD3528 12В 580лм/м 9,6Вт/м 8х5000 6000-6500К IP65 | 9.6 | 580 | 8 | 2 года | 1461
Декоративная подсветка, Лента 12В RGB влагозащищенная IP65
| 03548 | Светодиодная лента Geniled GL-30SMD5050 12В -лм/м 7Вт/м 10х2000 RGB IP65 | 7 | - | 10 | 2 года | 878
| 03549 | Светодиодная лента Geniled GL-30SMD5050 12В -лм/м 7Вт/м 10х5000 RGB IP65 | 7 | - | 10 | 2 года | 2052
| 03551 | Светодиодная лента Geniled GL-60SMD5050 12В -лм/м 14,4Вт/м 10х2000 RGB IP65 | 14.4 | - | 10 | 2 года | 1319
| 03460 | Светодиодная лента Geniled GL-60SMD5050 12В -лм/м 14,4Вт/м 10х5000 RGB IP65 | 14.4 | - | 10 | 2 года | 2933
| 03553 | Светодиодная лента Geniled GL-96SMD5050 12В -лм/м 24Вт/м 10х5000 RGB IP65 | 24 | - | 10 | 2 года | 4694
Декоративная подсветка, Лента "Бегущая волна" 12В RGB влагозащищенная IP65
| 03554 | Светодиодная лента Geniled Бегущая волна RGB с контроллером Wave GL-12V72WIR-B | 14.4 | - | 10 | 2 года | 7775
Коннекторы
| Артикул | Наименование | Ширина подложки, мм | - | Цветность ленты | - | Минимальная интернет-цена
| 12021 | Набор для установки RGB светодиодной ленты шириной 10 мм 3 шт | 10 | - | RGB | - | 145
| 12024 | Набор коннекторов соединительных RGB светодиодной ленты шириной 10 мм 3 шт | 10 | - | RGB | - | 80
| 12027 | Набор коннекторов запитывающих RGB светодиодной ленты шириной 10 мм 3 шт | 10 | - | RGB | - | 130
| 12172 | Коннектор для гибкого соединения одноцветной светодиодной ленты 8мм с источником питания | 10 | - | одноцветной | - | 66
| 12173 | Коннектор для гибкого соединения одноцветной светодиодной ленты 10мм с источником питания | 10 | - | одноцветной | - | 66
| 12174 | Коннектор для гибкого соединения светодиодной ленты RGB 10мм с источником питания | 10 | - | RGB | - | 79
| 12175 | Коннектор для гибкого соединения одноцветной светодиодной ленты 8мм | 8 | - | одноцветной | - | 79
| 12176 | Коннектор для гибкого соединения одноцветной светодиодной ленты 10мм | 10 | - | одноцветной | - | 79
| 12177 | Коннектор для гибкого соединения светодиодной ленты RGB 10мм | 10 | - | RGB | - | 93
| 12178 | Коннектор Jack для одноцветной светодиодной ленты 8мм | 8 | - | одноцветной | - | 101
| 12179 | Коннектор Jack для одноцветной светодиодной ленты 10мм | 10 | - | одноцветной | - | 101
| 12180 | Коннектор-клипс для одноцветной светодиодной ленты 8мм | 8 | - | одноцветной | - | 57
| 12181 | Коннектор-клипс для одноцветной светодиодной ленты 10мм | 8 | - | одноцветной | - | 57
| 12182 | Коннектор-клипс для светодиодной ленты RGB 10мм | 10 | - | RGB | - | 79
| 12183 | Набор коннекторов-клипс для одноцветной светодиодной ленты 8мм с Т-образным соединителем | 8 | - | одноцветной | - | 157
| 12184 | Набор коннекторов-клипс для одноцветной светодиодной ленты 10мм с Т-образным соединителем | 10 | - | одноцветной | - | 157
| 12185 | Набор коннекторов-клипс для светодиодной ленты RGB 10мм с Т-образным соединителем | 10 | - | RGB | - | 181
| 12186 | Набор коннекторов-клипс для одноцветной светодиодной ленты 8мм с L-образным соединителем | 8 | - | одноцветной | - | 115
| 12187 | Набор коннекторов-клипс для одноцветной светодиодной ленты 10мм с L-образным соединителем | 10 | - | одноцветной | - | 115
| 12188 | Набор коннекторов-клипс для светодиодной ленты RGB 10мм с L-образным соединителем | 10 | - | RGB | - | 128
| 12189 | Набор коннекторов-клипс для одноцветной светодиодной ленты 8мм с Х-образным соединителем | 8 | - | одноцветной | - | 173
| 12190 | Набор коннекторов-клипс для одноцветной светодиодной ленты 10мм с Х-образным соединителем | 10 | - | одноцветной | - | 173
| 12191 | Набор коннекторов-клипс для светодиодной ленты RGB 10мм с Х-образным соединителем | 8 | - | RGB | - | 173
| 12192 | Коннектор-клипс для светодиодной MIX ленты 10мм | 10 | - | MIX | - | 87
| 12193 | Набор проводов с коннекторами-клипсами для светодиодной ленты шириной 8мм (между контактами 3,5мм) | 8 | - | одноцветной | - | 145
| 12194 | Набор проводов с коннекторами-клипсами для светодиодной ленты шириной 10мм (между контактами 4,5мм) | 10 | - | одноцветной | - | 145
| 12195 | Набор проводов с коннекторами-клипсами для светодиодной ленты RGB шириной 10мм | 10 | - | одноцветной | - | 174
| 12196 | Набор разных коннекторов для подключения светодиодной ленты шириной 8мм (между контактами 3,5мм) | 10 | - | одноцветной | - | 145
| 12197 | Набор разных коннекторов для подключения светодиодной ленты шириной 10мм (между контактами 4,5мм) | 10 | - | одноцветной | - | 145
| 12198 | Набор разных коннекторов для подключения светодиодной ленты шириной RGB 10мм | 10 | - | RGB | - | 174
Источники питания IP20 12V
| Артикул | Наименование | Мощность, Вт | Вход. Напряжение (AC), В | Степень защиты | Гарантия | Минимальная интернет-цена
| 09051 | Блок питания Geniled GL-12V12WP20 Plug | 12 | 170~250 | IP20 | 3 года | 599
| 09053 | Блок питания Geniled GL-12V24WM20 slim | 24 | 170~250 | IP20 | 3 года | 558
| 09052 | Блок питания Geniled GL-12V30WP20 Plug | 30 | 170~250 | IP20 | 3 года | 837
| 09054 | Блок питания Geniled GL-12V48WM20 slim | 48 | 170~250 | IP20 | 3 года | 906
| 09036 | Блок питания Geniled GL-12V60WM20 slim | 60 | 170~250 | IP20 | 3 года | 1259
| 09037 | Блок питания Geniled GL-12V100WM20 slim | 100 | 170~250 | IP20 | 3 года | 1745
| 09038 | Блок питания Geniled GL-12V150WM20 slim | 150 | 170~250 | IP20 | 3 года | 2304
| 09039 | Блок питания Geniled GL-12V200WM20 slim | 200 | 170~250 | IP20 | 3 года | 2653
Источники питания IP20 24V
| 09055 | Блок питания Geniled GL-24V36WM20 slim | 36 | 170~250 | IP20 | 3 года | 809
| 09056 | Блок питания Geniled GL-24V48WM20 slim | 48 | 170~250 | IP20 | 3 года | 921
| 09057 | Блок питания Geniled GL-24V72WM20 slim | 72 | 170~250 | IP20 | 3 года | 1256
| 09041 | Блок питания Geniled GL-24V100WM20 slim | 100 | 170~250 | IP20 | 3 года | 1745
| 09042 | Блок питания Geniled GL-24V150WM20 slim | 150 | 170~250 | IP20 | 3 года | 2304
| 09043 | Блок питания Geniled GL-24V200WM20 slim | 200 | 170~250 | IP20 | 3 года | 2653
| 09044 | Блок питания Geniled GL-24V250WM20 slim | 250 | 170~250 | IP20 | 3 года | 3342
Источники питания IP67 12V
| 09023 | Блок питания Geniled GL-12V20WM67 | 20 | 170~250 | IP67 | 3 года | 1076
| 09025 | Блок питания Geniled GL-12V50WM67 | 50 | 170~250 | IP67 | 3 года | 1625
| 09020 | Блок питания Geniled GL-12V100WM67 slim | 100 | 170~250 | IP67 | 3 года | 2934
| 09021 | Блок питания Geniled GL-12V150WM67 slim | 150 | 170~250 | IP67 | 3 года | 3704
| 09022 | Блок питания Geniled GL-12V200WM67 slim | 200 | 170~250 | IP67 | 3 года | 4332
Источники питания IP67 24V
| 09045 | Блок питания Geniled GL-24V200WM67 slim | 200 | 170~250 | IP67 | 3 года | 4332
Управление освещением
| Артикул | Наименование | MAX мощность нагрузки | Напряжение питания | Кол-во каналов и MAX ток на канал | Гарантия | Минимальная интернет-цена
| 17000 | Диммер Geniled GL-12V216WRF-S | 216Вт(12В) / 432Вт(24В) | DC 12В - DC 24В | 3/6А | 1 год | 2391
| 17001 | Диммер Geniled GL-12V144WRF-B | 144Вт(12В) / 288Вт(24В) | DC 5В - DC 24В | 1/12А | 1 год | 760
| 17002 | Контроллер RGB Geniled GL-12V216WRF-S | 216Вт(12В) / 432Вт(24В) | DC 12В - DC 24В | 3/6А | 1 год | 2391
| 17003 | Контроллер RGB Geniled GL-12V144WRF-B | 144Вт(12В) / 288Вт(24В) | DC 5В - DC 24В | 3/4А | 1 год | 760
| 17004 | Усилитель Geniled GL-12V288WCH3 | 288Вт(12В) / 576Вт(24В) | DC 12В - DC 24В | 3/8А | 1 год | 1465
| 17005 | Бесконтактный сенсорный выключатель Geniled GL-12V60WIRS | 60Вт(12В) / 120Вт(24В) | DC 12В - DC 24В | 5А | 2 года | 934
| 17006 | Bluetooth Контроллер RGB GL-12V122BT с приложением Geniled Smart | 122Вт(12В) / 244Вт(24В) | DC 12В - DC 24В | 3/4А | 1 год | 2933
| 17008 | Контроллер MIX Geniled GL-12V72WIR-B | 72Вт(12В) / 144Вт(24В) | DC 12В - DC 24В | 2/3,3А | 1 год | 1223
| 17009 | Контроллер RGB Geniled GL-12V144WTP-S | 216Вт(12В) / 432Вт(24В) | DC 12В - DC 24В | 3/6А | 1 год | 2868

## Профиль
12. Профиль
| Артикул | Наименование | Рассеиватель | Габариты, мм | Минимальная интернет-цена
Комплекты профилей
| 12130 | Профиль для светодиодной ленты врезной 22×7×2000 М16 с заглушками и рассеивателем | М16 | 22×7×2000 | 865
| 12130_1 | Профиль алюминиевый Geniled 22×7×1000 с заглушками и рассеивателем | М16 | 22×7×1000 | 468
| 12130В | Профиль в черном цвете для светодиодной ленты врезной 22×7×2000 с рассеивателем | М16 | 22×7×2000 | 1288
| 12130В_1 | Профиль в черном цвете для светодиодной ленты врезной 22×7×1000 с рассеивателем | М16 | 22×7×1000 | 719
| 12131 | Профиль для светодиодной ленты накладной 16×7×2000 М16 с заглушками и рассеивателем | М16 | 16×7×2000 | 741
| 12131_1 | Профиль для светодиодной ленты накладной 16×7×1000 М16 с заглушками и рассеивателем | М16 | 16×7×1000 | 406
| 12131В | Профиль в черном цвете для светодиодной ленты накладной 16×7×2000 с рассеивателем | М16 | 16×7×2000 | 1194
| 12131В_1 | Профиль в черном цвете для светодиодной ленты накладной 16×7×1000 с рассеивателем | М16 | 16×7×1000 | 675
| 12132 | Профиль алюминиевый Geniled 17×17×2000 с заглушками и рассеивателем | М16 | 17×17×2000 | 1240
| 12132_1 | Профиль алюминиевый Geniled 17×17×1000 с заглушками и рассеивателем | М16 | 17×17×1000 | 684
| 12133 | Профиль алюминиевый Geniled 28×12×2000 с заглушками и рассеивателем | М28 | 28×12×2000 | 2233
| 12133_1 | Профиль алюминиевый Geniled 28×12×1000 с заглушками и рассеивателем | М28 | 28×12×1000 | 1231
| 12134 | Профиль алюминиевый Geniled 34×12×2000 с заглушками и рассеивателем | М28 | 34×12×2000 | 2171
| 12134_1 | Профиль алюминиевый Geniled 34×12×1000 с заглушками и рассеивателем | М28 | 34×12×1000 | 1213
| 12135 | Профиль алюминиевый Geniled с заглушками и рассеивателем | М16 | 16×12×2000 | 1492
| 12135_1 | Профиль для светодиодной ленты торцевой тонкий для ДСП 16мм 16×12×1000 М16 с заглушками и рассеивателем | М16 | 16×12×1000 | 782
| 12135В | Профиль в черном цвете для светодиодной ленты торцевой для ДСП 16мм 16×12×2000 с рассеивателем | М16 | 16×12×2000 | 1876
| 12135В_1 | Профиль в черном цвете для светодиодной ленты торцевой для ДСП 16мм 16×12×1000 с рассеивателем | М16 | 16×12×1000 | 1011
| 12137 | Профиль для светодиодной ленты для стекла торцевой 13×18×2000 с заглушками | М16 | 13×18×2000 | 1953
| 12137_1 | Профиль для светодиодной ленты для стекла торцевой 13×18×1000 с заглушками | М16 | 13×18×1000 | 1044
| 12137В | Профиль для светодиодной ленты Geniled для стеклянных полок 13х18х2000 М16 | М16 | 13х18х2000 | 2339
| 12137В_1 | Профиль для светодиодной ленты Geniled для стеклянных полок 13х18х1000 М16 | М16 | 13х18х1000 | 1275
| 12138 | Профиль для светодиодной ленты порог 36×6×2000 М16 с заглушками и рассеивателем (рассеиватель устойчив к механическому воздействию-ходьбе) | М16 | 36×6×2000 | 2335
| 12138_1 | Профиль для светодиодной ленты порог 36×6×1000 М16 с заглушками и рассеивателем (рассеиватель устойчив к механическому воздействию-ходьбе) | М16 | 36×6×1000 | 1254
| 12138В | Профиль в черном цвете для светодиодной ленты напольный 36×6×2000 с рассеивателем | М16 | 36×6×2000 | 2719
| 12138В_1 | Профиль в черном цвете для светодиодной ленты напольный 36×6×1000 с рассеивателем | М16 | 36×6×1000 | 1483
| 12139 | Профиль для светодиодной ленты угловой широкий 16×16×2000 с заглушками и рассеивателем | М16 | 16×16×2000 | 932
| 12139_1 | Профиль алюминиевый Geniled с заглушками и рассеивателем | М16 | 16×16×1000 | 504
| 12139В | Профиль в черном цвете для светодиодной ленты угловой широкий 16×16×2000 с рассеивателем | М16 | 16×16×2000 | 1340
| 12139В_1 | Профиль в черном цвете для светодиодной ленты угловой широкий 16×16×1000 с рассеивателем | М16 | 16×16×1000 | 747
| 12171 | Профиль гибкий для светодиодной ленты накладной Geniled 18x6x2000 с заглушками и рассеивателем | - | 18×6×2000 | 1312
| 12171_1 | Профиль гибкий для светодиодной ленты накладной Geniled 18x6x1000 с заглушками и рассеивателем | - | 18×6×1000 | 656
Алюминиевый профиль, Накладной
| 12031 | Профиль для светодиодной ленты Geniled накладной тонкий 16х7х2000 М16 | М16 | 16х7х2000 | 397
| 12031_3 | Профиль для светодиодной ленты Geniled накладной тонкий 16х7х3000 М16 | М16 | 16х7х3000 | 596
| 12032 | Профиль для светодиодной ленты Geniled накладной глубокий 16х12х2000 М16 | М16 | 16х12х2000 | 661
| 12032_3 | Профиль для светодиодной ленты Geniled накладной глубокий 16х12х3000 М16 | М16 | 16х12х3000 | 992
| 12046 | Профиль для светодиодной ленты Geniled накладной широкий 28х12х2000 М28 | М28 | 28х12х2000 | 1419
| 12046_3 | Профиль для светодиодной ленты Geniled накладной широкий 28х12х3000 М28 | М28 | 28х12х3000 | 2129
| 12052 | Профиль для светодиодной ленты Geniled накладной 36х12х2000 М36 | М36 | 36х12х2000 | 1666
| 12052_3 | Профиль для светодиодной ленты Geniled накладной 36х12х3000 М36 | М36 | 36х12х3000 | 2499
| 12146 | Профиль для натяжного потолка Geniled 55х33х2000 | М16 | 55х33х2000 | 3377
Алюминиевый профиль, Врезной
| 12034 | Профиль для светодиодной ленты Geniled врезной тонкий 22х7х2000 М16 | М16 | 22х7х2000 | 476
| 12035 | Профиль для светодиодной ленты Geniled врезной глубокий 22х12х2000 М16 | М16 | 22х12х2000 | 713
| 12035_3 | Профиль для светодиодной ленты Geniled врезной глубокий 22х12х3000 М16 | М16 | 22х12х3000 | 1070
| 12047 | Профиль для светодиодной ленты Geniled врезной широкий 34х12х2000 М28 | М28 | 34х12х2000 | 1293
| 12047_3 | Профиль для светодиодной ленты Geniled врезной широкий 34х12х3000 М28 | М28 | 34х12х3000 | 1940
| 12049 | Профиль для светодиодной ленты Geniled врезной 37х25х2000 М28 | М28 | 37х25х2000 | 1982
| 12049_3 | Профиль для светодиодной ленты Geniled врезной 37х25х3000 М28 | М28 | 37х25х3000 | 2973
| 12056 | Профиль для светодиодной ленты Geniled врезной 50х32х2000 М34 | М34 | 50х32х2000 | 3296
| 12063 | Профиль для светодиодной ленты Geniled врезной 63х32х2000 М44 | М44 | 63х32х2000 | 4025
| 12063_3 | Профиль для светодиодной ленты Geniled врезной 63х32х3000 М44 | М44 | 63х32х3000 | 6038
| 12066 | Профиль для светодиодной ленты Geniled врезной 88х32х2000 М68 | М68 | 88х32х2000 | 5566
| 12066_3 | Профиль для светодиодной ленты Geniled врезной 88х32х3000 М68 | М68 | 88х32х3000 | 8349
| 12124 | Профиль для светодиодной ленты Geniled врезной 32х180х2000 М160 | М160 | 32х180х2000 | 18642
| 12125 | Профиль для светодиодной ленты Geniled врезной 32х120х2000 М100 | М100 | 32х120х2000 | 12088
Алюминиевый профиль, Угловой
| 12033 | Профиль для светодиодной ленты Geniled угловой узкий 17х17х2000 М16 | М16 | 17х17х2000 | 752
| 12033_3 | Профиль для светодиодной ленты Geniled угловой узкий 17х17х3000 М16 | М16 | 17х17х3000 | 1128
| 12050 | Профиль для светодиодной ленты Geniled угловой широкий 33х33х2000 М28 | М28 | 33х33х2000 | 2194
| 12064 | Профиль для светодиодной ленты Geniled угловой 64х23х2000 М44 | М44 | 64х23х2000 | 4855
| 12064_3 | Профиль для светодиодной ленты Geniled угловой 64х23х3000 М44 | М44 | 64х23х3000 | 7283
| 12140 | Профиль для светодиодной ленты Geniled угловой 16х16х2000 М20 | М20 | 16х16х2000 | 474
Алюминиевый профиль, Для ДСП 16 мм
| 12036 | Профиль для светодиодной ленты Geniled торцевой тонкий для ДСП 16 мм 16х12х2000 М16 | М16 | 16х12х2000 | 979
| 12037 | Профиль для светодиодной ленты Geniled торцевой глубокий для ДСП 16 мм 16х17х2000 М16 | М16 | 16х17х2000 | 1117
Алюминиевый профиль, Круглый
| 12043 | Профиль для светодиодной ленты Geniled круглый 20,5х19,5х2000 М16 | М16 | 20,5х19,5х2000 | 2757
| 12118 | Профиль для светодиодной ленты Geniled круглый 28х23х2000 М16 | М16 | 28х23х2000 | 2797
Алюминиевый профиль, Для стекла
| 12058 | Профиль для светодиодной ленты Geniled для стекла торцевой 13х18х2000 М16 | М16 | 13х18х2000 | 1498
| 12059 | Профиль для светодиодной ленты Geniled для стеклянных полок 35х45х2000 нет | нет | 35х45х2000 | 3253
Алюминиевый профиль, Накладной + подвесной
| 12048 | Профиль для светодиодной ленты Geniled накладной + подвесной 28х25х2000 М28 | М28 | 28х25х2000 | 2107
| 12048_3 | Профиль для светодиодной ленты Geniled накладной + подвесной 28х25х3000 М28 | М28 | 28х25х3000 | 3161
| 12054 | Профиль для светодиодной ленты Geniled накладной + подвесной 35х90х2000 М34 | М34 | 35х90х2000 | 7052
| 12055 | Профиль для светодиодной ленты Geniled накладной + подвесной 35х67х2000 М34 | М34 | 35х67х2000 | 6362
| 12060 | Профиль для светодиодной ленты Geniled накладной + подвесной 50х32х2000 М44 | М44 | 50х32х2000 | 3833
| 12060_3 | Профиль для светодиодной ленты Geniled накладной + подвесной 50х32х3000 М44 | М44 | 50х32х3000 | 5750
| 12061 | Профиль для светодиодной ленты Geniled накладной + подвесной 50х50х2000 М44 | М44 | 50х50х2000 | 5493
| 12062 | Профиль для светодиодной ленты Geniled накладной + подвесной 50х70х2000 М44 | М44 | 50х70х2000 | 6227
| 12067 | Профиль для светодиодной ленты Geniled накладной + подвесной 74х77х2000 М68 | М68 | 74х77х2000 | 8410
| 12067_3 | Профиль для светодиодной ленты Geniled накладной + подвесной 74х77х3000 М68 | М68 | 74х77х3000 | 12615
| 12069 | Профиль для светодиодной ленты Geniled накладной + подвесной 35х35х2000 М34 | М34 | 35х35х2000 | 2822
Алюминиевый профиль, Декоративный
| 12038 | Профиль для светодиодной ленты Geniled порог 36х6х2000 М16 | М16 | 36х6х2000 | 1640
| 12039 | Профиль для светодиодной ленты Geniled встраиваемый отраженного света 16х75х2000 М16 | М16 | 16х75х2000 | 4068
| 12040 | Профиль для светодиодной ленты Geniled плинтус 50х16х2000 М16 | М16 | 50х16х2000 | 1810
| 12041 | Профиль для светодиодной ленты Geniled встраиваемый для ниш и потолков 32х45х2000 М16 | М16 | 32х45х2000 | 2261
| 12044 | Профиль для светодиодной ленты Geniled для ступеней с антискользящей вставкой 79х28х2000 М16 | М16 | 79х28х2000 | 5481
Рассеиватели для профиля
| 12045 | Рассеиватель для профиля Geniled полукруглый матовый М16 | М16 | 16х5х2000 | 190
| 12051 | Рассеиватель для профиля Geniled полукруглый матовый М28 | М28 | 28х5х2000 | 423
| 12053 | Рассеиватель для профиля Geniled прямоугольный матовый М36 | М36 | 36х14х2000 | 876
| 12057 | Рассеиватель для профиля Geniled плоский матовый М34 | М34 | 34х3х2000 | 1083
| 12065 | Рассеиватель для профиля Geniled плоский матовый М44 | М44 | 44х5х2000 | 1286
| 12068 | Рассеиватель для профиля Geniled плоский матовый М68 | М68 | 68х20х2000 | 2640
| 12120 | Рассеиватель для профиля Geniled полукруглый матовый М20 | М20 | 20х6х2000 | 258
| 12126 | Рассеиватель для профиля Geniled плоский матовый М160 | М160 | 160х1.6х2000 | 1540
| 12127 | Рассеиватель для профиля Geniled плоский матовый М100 | М100 | 100х1.6х2000 | 1218
| 12147 | Рассеиватель матовый для профиля натяжного потолка Geniled 12146, м | - | 55х33х2000 | 658
Заглушки
| 12070 | Заглушка для профиля Geniled 12031 без отверстия | - | - | 15
| 12071 | Заглушка для профиля Geniled 12031 с отверстием | - | - | 15
| 12072 | Заглушка для профиля Geniled 12034/12035 без отверстия | - | - | 15
| 12073 | Заглушка для профиля Geniled 12032/12036 без отверстия | - | - | 15
| 12074 | Заглушка для профиля Geniled 12032/12036 с отверстием | - | - | 15
| 12075 | Заглушка для профиля Geniled 12033 без отверстия | - | - | 15
| 12076 | Заглушка для профиля Geniled 12033 с отверстием | - | - | 15
| 12077 | Заглушка для профиля Geniled 12046 без отверстия | - | - | 62
| 12078 | Заглушка для профиля Geniled 12046 с отверстием | - | - | 62
| 12079 | Заглушка для профиля Geniled 12047 без отверстия | - | - | 73
| 12080 | Заглушка для профиля Geniled 12058 без отверстия | - | - | 48
| 12081 | Заглушка для профиля Geniled 12040 левая | - | - | 62
| 12082 | Заглушка для профиля Geniled 12040 правая | - | - | 62
| 12084 | Заглушка для профиля Geniled 12038 с отверстием | - | - | 62
| 12085 | Заглушка для профиля Geniled 12118 без отверстия | - | - | 62
| 12086 | Заглушка для профиля Geniled 12118 с отверстием | - | - | 62
| 12087 | Заглушка для профиля Geniled 12052 без отверстия | - | - | 113
| 12088 | Заглушка для профиля Geniled 12039 левая | - | - | 98
| 12089 | Заглушка для профиля Geniled 12039 правая | - | - | 98
| 12090 | Заглушка для профиля Geniled 12043 без отверстия | - | - | 43
| 12091 | Заглушка для профиля Geniled 12048 без отверстия | - | - | 90
| 12092 | Заглушка для профиля Geniled 12048 с отверстием | - | - | 90
| 12093 | Заглушка для профиля Geniled 12069 без отверстия | - | - | 148
| 12094 | Заглушка для профиля Geniled 12055 без отверстия | - | - | 165
| 12095 | Заглушка для профиля Geniled 12054 без отверстия | - | - | 193
| 12096 | Заглушка для профиля Geniled 12064 без отверстия | - | - | 129
| 12097 | Заглушка для профиля Geniled 12050 левая | - | - | 73
| 12098 | Заглушка для профиля Geniled 12050 правая | - | - | 73
| 12099 | Заглушка для профиля Geniled 12049 с отверстием | - | - | 98
| 12100 | Заглушка для профиля Geniled 12059 левая | - | - | 98
| 12101 | Заглушка для профиля Geniled 12059 правая | - | - | 98
| 12102 | Заглушка для профиля Geniled 12044 левая | - | - | 94
| 12103 | Заглушка для профиля Geniled 12044 правая | - | - | 94
| 12104 | Заглушка для профиля Geniled 12056 без отверстия | - | - | 158
| 12105 | Заглушка для профиля Geniled 12060 без отверстия | - | - | 157
| 12106 | Заглушка для профиля Geniled 12061 без отверстия | - | - | 165
| 12107 | Заглушка для профиля Geniled 12062 без отверстия | - | - | 193
| 12108 | Заглушка для профиля Geniled 12063 без отверстия | - | - | 169
| 12110 | Заглушка для профиля Geniled 12067 без отверстия | - | - | 223
| 12112 | Заглушка для профиля Geniled 12041 без отверстия | - | - | 74
| 12148 | Заглушка для профиля натяжного потолка Geniled 12146 стальная | - | - | 98
| 12160 | Заглушка для профиля Geniled 12140 без отверстия | - | - | 17
| 12161 | Заглушка для профиля Geniled 12140 с отверстием | - | - | 17
Заглушки стальные для профиля
| 12143 | Заглушка стальная 1 мм для профиля Geniled 12061 с покрытием | - | - | 94
| 12144 | Заглушка стальная 1 мм для профиля Geniled 12069 с покрытием | - | - | 94
| 12151 | Заглушка стальная 1мм для профиля Geniled 12150 с покрытием | - | - | 94
| 12153 | Заглушка стальная 1мм для профиля Geniled 12067 с покрытием | - | - | 94
| 12154 | Заглушка стальная для профиля натяжного потолка Geniled 12146 с покрытием | - | - | 119
| 12162 | Заглушка стальная 1мм для профиля Geniled 12062 с покрытием | - | - | 94
| 12163 | Заглушка стальная 1мм для профиля Geniled 12060 с покрытием | - | - | 94
| 12164 | Заглушка стальная 1мм для профиля Geniled 12055 с покрытием | - | - | 94
| 12165 | Заглушка стальная 1мм для профиля Geniled 12063 с покрытием | - | - | 94
| 12166 | Заглушка стальная 1мм для профиля Geniled 12056 с покрытием | - | - | 94
Соединители стальные для профиля
| 19083 | Соединитель 120 тройной, оцинк 08пс 2,5мм С покрытием | - | - | 132
| 19085 | Соединитель I, оцинк 08пс 2,5мм С покрытием | - | - | 83
| 19087 | Соединитель L, оцинк 08пс 2,5мм С покрытием | - | - | 83
| 19089 | Соединитель X, оцинк 08пс 2,5мм С покрытием | - | - | 132
| 19091 | Т-образный соединитель, 08пс 1,5мм С покрытием | - | - | 132
Аксессуары для профиля
| 06002 | Комплект для подвесного монтажа профилей 1500 | - | - | 535
| 06003 | Комплект для подвесного монтажа профилей 2000 | - | - | 644
| 06004 | Комплект для подвесного монтажа профилей 1000 | - | - | 509
| 12113 | Монтажная скоба для профилей Geniled 12036/12037/12052 | - | - | 50
| 12149 | Соединитель L для натяжного потолка Geniled для профиля 12146 | - | - | 2051
| 12158 | Монтажная скоба для профилей Geniled 12031/12131 | - | - | 50
| 12167 | Монтажная скоба для профиля Geniled 12032 | - | - | 50
| 12083 | Стыковочный элемент для профиля Geniled 12040 | - | - | 62
| 12115 | Комплект врезного крепления для профиля Geniled 12056 | - | - | 689

## Фитосветильники
13. Фитосветильники
| Артикул | Наименование | Электропотребление, Вт | Фотосинтетический поток фотонов | Степень защиты | Минимальная интернет-цена
| Возможно изготовление светильников с блоком питания с гальванической развязкой Geniled ISO. Кроме светильников серии Element Agro. Артикул формируется добавлением "_ISO" к основному артикулу. Общая стоимость складывается из стоимости светильника и доплаты за гальваническую развязку. |  |  |  | Для блока питания 40Вт | 540
| Пример: арт. 24001_ISO — это Светодиодный светильник Geniled LPO Lite Agro 1200 40Вт Прозрачный поликарбонат с блоком питания Geniled ISO. |  |  |  | Для блока питания 60Вт | 780
Гарантия 3 года
Element 0,5x1 Agro, Прозрачный поликарбонат, 120°
| 16400 | Светодиодный светильник Geniled Element Agro 0,5х1 40Вт | 40Вт | 110мкмоль/с | IP67 | 7669
| 16401 | Светодиодный светильник Geniled Element Agro 0,5х1 60Вт | 60Вт | 164мкмоль/с | IP67 | 9328
| 16402 | Светодиодный светильник Geniled Element Agro 0,5х1 70Вт | 70Вт | 192мкмоль/с | IP67 | 10594
Element 1x1 Agro, Прозрачный поликарбонат, 120°
| 16403 | Светодиодный светильник Geniled Element Agro 1,0х1 80Вт | 80Вт | 219мкмоль/с | IP67 | 14861
| 16404 | Светодиодный светильник Geniled Element Agro 1,0х1 120Вт | 120Вт | 329мкмоль/с | IP67 | 19129
ЛПО 1200×180×45 IP54 Agro, Микропризма, 90°
| 08568 | Светодиодный фитосветильник Geniled ЛПО Agro 1200×180×45 40Вт IP54 Микропризма | 40Вт | 108мкмоль/с | IP54 | 4426
| 08569 | Светодиодный фитосветильник Geniled ЛПО Agro 1200×180×45 50Вт IP54 Микропризма | 50Вт | 135мкмоль/с | IP54 | 5033
| 08570 | Светодиодный фитосветильник Geniled ЛПО Agro 1200×180×45 60Вт IP54 Микропризма | 60Вт | 162мкмоль/с | IP54 | 5500
ЛСП 1270×120×90 Agro, Прозрачный, 120°
| 08571 | Светодиодный светильник Geniled ЛСП Agro 2х36 влагозащищенный 40Вт Прозрачный | 40Вт | 109мкмоль/с | IP65 | 3547
| 08572 | Светодиодный светильник Geniled ЛСП Agro 2х36 влагозащищенный 50Вт Прозрачный | 50Вт | 136мкмоль/с | IP65 | 4128
| 08573 | Светодиодный светильник Geniled ЛСП Agro 2х36 влагозащищенный 60Вт Прозрачный | 60Вт | 163мкмоль/с | IP65 | 4709

## Низковольтные св-ки
14. Низковольтные светильники 12,24,36В DC
| Артикул | Наименование | Электропотребление, Вт | Световой поток, лм | Напряжение | Эффективность, лм/Вт | Степень защиты | Размеры корпуса, мм | Минимальная интернет-цена
В прайсе представлены артикулы для низковольтных светильников с напряжением DC12В, DC24В, DC36В. ВНИМАНИЕ: все светильники рассчитаны на входящее напряжение постоянного тока. Артикул формируется добавлением напряжения "_12", "_24", "_36". Все доступные вариации напряжения для данного артикула перечислены в скобках Пример: арт. 08150_36 — Светодиодный светильник Geniled Офис 595х595 30Вт 36В Микропризма
| Возможно изготовление светильников с блоком питания с гальванической развязкой Geniled ISO. Кроме светильников серии Element. Артикул формируется добавлением "_ISO" к основному артикулу. Общая стоимость складывается из стоимости светильника и доплаты за гальваническую развязку. | [6 empty] | Для блока питания 40Вт | 540
| Пример: арт. 08150_12_ISO — это Светодиодный светильник Geniled Офис 595х595 30Вт 12В 5000К Микропризма с блоком питания Geniled ISO. | [6 empty] | Для блока питания 60Вт | 780
Гарантия 5 лет. Цветовая температура 5000К
Низковольтные светильники Офис 595×595×20, Микропризма, 90°
| 08150_12 | Светодиодный светильник Geniled Офис 595x595x20 30Вт 12В 5000К Микропризма | 30Вт | 3100лм | 12В(36) | 103лм/Вт | IP40 | 595x595x20 | 3067
| 08151_12 | Светодиодный светильник Geniled Офис 595x595x20 40Вт 12В 5000К Микропризма | 40Вт | 4080лм | 12В(24) | 102лм/Вт | IP40 | 595x595x20 | 3407
| 08152_12 | Светодиодный светильник Geniled Офис 595x595x20 50Вт 12В 5000К Микропризма | 50Вт | 5200лм | 12В | 104лм/Вт | IP40 | 595x595x20 | 3661
| 08153_12 | Светодиодный светильник Geniled Офис 595x595x20 60Вт 12В 5000К Микропризма | 60Вт | 6070лм | 12В(24, 36) | 101лм/Вт | IP40 | 595x595x20 | 4426
| 08466_12 | Светодиодный светильник Geniled Офис 595x595x20 80Вт 12В 5000К Микропризма | 80Вт | 8090лм | 12В(24) | 101лм/Вт | IP40 | 595x595x20 | 5535
| 08468_12 | Светодиодный светильник Geniled Офис 595x595x20 100Вт 12В 5000К Микропризма | 100Вт | 10350лм | 12В(24) | 103лм/Вт | IP40 | 595x595x20 | 6898
Низковольтные светильники Офис 595×595×20, Опал, 120°
| 08154_12 | Светодиодный светильник Geniled Офис 595x595x20 30Вт 12В 5000К Опал | 30Вт | 3050лм | 12В(36) | 101лм/Вт | IP40 | 595x595x20 | 3067
| 08155_12 | Светодиодный светильник Geniled Офис 595x595x20 40Вт 12В 5000К Опал | 40Вт | 4010лм | 12В(24) | 100лм/Вт | IP40 | 595x595x20 | 3407
| 08156_12 | Светодиодный светильник Geniled Офис 595x595x20 50Вт 12В 5000К Опал | 50Вт | 5120лм | 12В | 102лм/Вт | IP40 | 595x595x20 | 3661
| 08157_12 | Светодиодный светильник Geniled Офис 595x595x20 60Вт 12В 5000К Опал | 60Вт | 5970лм | 12В(24, 36) | 99лм/Вт | IP40 | 595x595x20 | 4426
| 08467_12 | Светодиодный светильник Geniled Офис 595x595x20 80Вт 12В 5000К Опал | 80Вт | 7960лм | 12В(24) | 99лм/Вт | IP40 | 595x595x20 | 5535
| 08469_12 | Светодиодный светильник Geniled Офис 595x595x20 100Вт 12В 5000К Опал | 100Вт | 10260лм | 12В(24) | 102лм/Вт | IP40 | 595x595x20 | 6898
Низковольтные светильники Офис 595×595×40, Микропризма, 90°
| 08182_12 | Светодиодный светильник Geniled Офис 595x595x40 30Вт 12В 5000К Микропризма | 30Вт | 3100лм | 12В(36) | 103лм/Вт | IP40 | 595x595x40 | 3067
| 08183_12 | Светодиодный светильник Geniled Офис 595x595x40 40Вт 12В 5000К Микропризма | 40Вт | 4080лм | 12В(24) | 102лм/Вт | IP40 | 595x595x40 | 3407
| 08184_12 | Светодиодный светильник Geniled Офис 595x595x40 50Вт 12В 5000К Микропризма | 50Вт | 5200лм | 12В | 104лм/Вт | IP40 | 595x595x40 | 3661
| 08185_12 | Светодиодный светильник Geniled Офис 595x595x40 60Вт 12В 5000К Микропризма | 60Вт | 6070лм | 12В(24, 36) | 101лм/Вт | IP40 | 595x595x40 | 4426
| 08493_12 | Светодиодный светильник Geniled Офис 595x595x40 80Вт 12В 5000К Микропризма | 80Вт | 8090лм | 12В(24) | 101лм/Вт | IP40 | 595x595x40 | 5535
| 08495_12 | Светодиодный светильник Geniled Офис 595x595x40 100Вт 12В 5000К Микропризма | 100Вт | 10350лм | 12В(24) | 103лм/Вт | IP40 | 595x595x40 | 6898
Низковольтные светильники Офис 595×595×40, Опал, 120°
| 08186_12 | Светодиодный светильник Geniled Офис 595x595x40 30Вт 12В 5000К Опал | 30Вт | 3050лм | 12В(36) | 101лм/Вт | IP40 | 595x595x40 | 3067
| 08187_12 | Светодиодный светильник Geniled Офис 595x595x40 40Вт 12В 5000К Опал | 40Вт | 4010лм | 12В(24) | 100лм/Вт | IP40 | 595x595x40 | 3407
| 08188_12 | Светодиодный светильник Geniled Офис 595x595x40 50Вт 12В 5000К Опал | 50Вт | 5120лм | 12В | 102лм/Вт | IP40 | 595x595x40 | 3661
| 08189_12 | Светодиодный светильник Geniled Офис 595x595x40 60Вт 12В 5000К Опал | 60Вт | 5970лм | 12В(24, 36) | 99лм/Вт | IP40 | 595x595x40 | 4426
| 08494_12 | Светодиодный светильник Geniled Офис 595x595x40 80Вт 12В 5000К Опал | 80Вт | 7960лм | 12В(24) | 99лм/Вт | IP40 | 595x595x40 | 5535
| 08496_12 | Светодиодный светильник Geniled Офис 595x595x40 100Вт 12В 5000К Опал | 100Вт | 10260лм | 12В(24) | 102лм/Вт | IP40 | 595x595x40 | 6898
Низковольтные светильники Офис 595×595×45 IP54, Микропризма, 90°
| 08340_12 | Светодиодный светильник Geniled Офис 595x595x45 30Вт 12В 5000К IP54 Микропризма | 30Вт | 3100лм | 12В(36) | 103лм/Вт | IP54 | 595x595x45 | 4087
| 08355_12 | Светодиодный светильник Geniled Офис 595x595x45 40Вт 12В 5000К IP54 Микропризма | 40Вт | 4080лм | 12В(24) | 102лм/Вт | IP54 | 595x595x45 | 4426
| 08369_12 | Светодиодный светильник Geniled Офис 595x595x45 50Вт 12В 5000К IP54 Микропризма | 50Вт | 5200лм | 12В | 104лм/Вт | IP54 | 595x595x45 | 4852
| 08370_12 | Светодиодный светильник Geniled Офис 595x595x45 60Вт 12В 5000К IP54 Микропризма | 60Вт | 6070лм | 12В(24, 36) | 101лм/Вт | IP54 | 595x595x45 | 5365
| 08478_12 | Светодиодный светильник Geniled Офис 595x595x45 80Вт 12В 5000К IP54 Микропризма | 80Вт | 8090лм | 12В(24) | 101лм/Вт | IP54 | 595x595x45 | 6639
| 08480_12 | Светодиодный светильник Geniled Офис 595x595x45 100Вт 12В 5000К IP54 Микропризма | 100Вт | 10350лм | 12В(24) | 103лм/Вт | IP54 | 595x595x45 | 7918
Низковольтные светильники Офис 595×595×45 IP54, Опал, 120°
| 08357_12 | Светодиодный светильник Geniled Офис 595x595x45 50Вт 12В 5000К IP54 Опал | 50Вт | 5120лм | 12В | 102лм/Вт | IP54 | 595x595x45 | 4852
| 08358_12 | Светодиодный светильник Geniled Офис 595x595x45 30Вт 12В 5000К IP54 Опал | 30Вт | 3050лм | 12В(36) | 101лм/Вт | IP54 | 595x595x45 | 4087
| 08368_12 | Светодиодный светильник Geniled Офис 595x595x45 40Вт 12В 5000К IP54 Опал | 40Вт | 4010лм | 12В(24) | 100лм/Вт | IP54 | 595x595x45 | 4426
| 08371_12 | Светодиодный светильник Geniled Офис 595x595x45 60Вт 12В 5000К IP54 Опал | 60Вт | 5970лм | 12В(24, 36) | 99лм/Вт | IP54 | 595x595x45 | 5365
| 08479_12 | Светодиодный светильник Geniled Офис 595x595x45 80Вт 12В 5000К IP54 Опал | 80Вт | 7960лм | 12В(24) | 99лм/Вт | IP54 | 595x595x45 | 6639
| 08481_12 | Светодиодный светильник Geniled Офис 595x595x45 100Вт 12В 5000К IP54 Опал | 100Вт | 10260лм | 12В(24) | 102лм/Вт | IP54 | 595x595x45 | 7918
Низковольтные светильники Офис 595×595×45 IP54, Матовое закаленное стекло, 120°
| 08698_12 | Светодиодный светильник Geniled Офис 595x595x45 30Вт 12В 5000К IP54 Матовое закаленное стекло | 30Вт | 3050лм | 12В(36) | 101лм/Вт | IP54 | 595x595x45 | 6879
| 08699_12 | Светодиодный светильник Geniled Офис 595x595x45 40Вт 12В 5000К IP54 Матовое закаленное стекло | 40Вт | 4010лм | 12В(24) | 100лм/Вт | IP54 | 595x595x45 | 7220
| 08700_12 | Светодиодный светильник Geniled Офис 595x595x45 50Вт 12В 5000К IP54 Матовое закаленное стекло | 50Вт | 5120лм | 12В | 102лм/Вт | IP54 | 595x595x45 | 7644
| 08701_12 | Светодиодный светильник Geniled Офис 595x595x45 60Вт 12В 5000К IP54 Матовое закаленное стекло | 60Вт | 5970лм | 12В(24, 36) | 99лм/Вт | IP54 | 595x595x45 | 8156
| 08702_12 | Светодиодный светильник Geniled Офис 595x595x45 80Вт 12В 5000К IP54 Матовое закаленное стекло | 80Вт | 7960лм | 12В(24) | 99лм/Вт | IP54 | 595x595x45 | 9435
| 08703_12 | Светодиодный светильник Geniled Офис 595x595x45 100Вт 12В 5000К IP54 Матовое закаленное стекло | 100Вт | 10260лм | 12В(24) | 102лм/Вт | IP54 | 595x595x45 | 10711
Низковольтные светильники ЛПО 1200×180×20, Микропризма, 90°
| 08170_12 | Светодиодный светильник Geniled ЛПО 1200x180x20 40Вт 12В 5000К Микропризма | 40Вт | 4080лм | 12В(24) | 102лм/Вт | IP40 | 1200x180x20 | 3407
| 08171_12 | Светодиодный светильник Geniled ЛПО 1200x180x20 50Вт 12В 5000К Микропризма | 50Вт | 5200лм | 12В | 104лм/Вт | IP40 | 1200x180x20 | 3661
| 08172_12 | Светодиодный светильник Geniled ЛПО 1200x180x20 60Вт 12В 5000К Микропризма | 60Вт | 6070лм | 12В(24, 36) | 101лм/Вт | IP40 | 1200x180x20 | 4426
| 08470_12 | Светодиодный светильник Geniled ЛПО 1200x180x20 80Вт 12В 5000К Микропризма | 80Вт | 8090лм | 12В(24) | 101лм/Вт | IP40 | 1200x180x20 | 5535
Низковольтные светильники ЛПО 1200×180×20, Опал, 120°
| 08173_12 | Светодиодный светильник Geniled ЛПО 1200x180x20 40Вт 12В 5000К Опал | 40Вт | 4010лм | 12В(24) | 100лм/Вт | IP40 | 1200x180x20 | 3407
| 08174_12 | Светодиодный светильник Geniled ЛПО 1200x180x20 50Вт 12В 5000К Опал | 50Вт | 5120лм | 12В | 102лм/Вт | IP40 | 1200x180x20 | 3661
| 08175_12 | Светодиодный светильник Geniled ЛПО 1200x180x20 60Вт 12В 5000К Опал | 60Вт | 5970лм | 12В(24, 36) | 99лм/Вт | IP40 | 1200x180x20 | 4426
| 08471_12 | Светодиодный светильник Geniled ЛПО 1200x180x20 80Вт 12В 5000К Опал | 80Вт | 7960лм | 12В(24) | 99лм/Вт | IP40 | 1200x180x20 | 5535
Низковольтные светильники ЛПО 1200×180×40, Микропризма, 90°
| 08190_12 | Светодиодный светильник Geniled ЛПО 1200x180x40 40Вт 12В 5000К Микропризма | 40Вт | 4080лм | 12В(24) | 102лм/Вт | IP40 | 1200x180x40 | 3407
| 08191_12 | Светодиодный светильник Geniled ЛПО 1200x180x40 50Вт 12В 5000К Микропризма | 50Вт | 5200лм | 12В | 104лм/Вт | IP40 | 1200x180x40 | 3661
| 08192_12 | Светодиодный светильник Geniled ЛПО 1200x180x40 60Вт 12В 5000К Микропризма | 60Вт | 6070лм | 12В(24, 36) | 101лм/Вт | IP40 | 1200x180x40 | 4426
| 08529_12 | Светодиодный светильник Geniled ЛПО 1200x180x40 80Вт 12В 5000К Микропризма | 80Вт | 8090лм | 12В(24) | 101лм/Вт | IP40 | 1200x180x40 | 5535
Низковольтные светильники ЛПО 1200×180×40, Опал, 120°
| 08193_12 | Светодиодный светильник Geniled ЛПО 1200x180x40 40Вт 12В 5000К Опал | 40Вт | 4010лм | 12В(24) | 100лм/Вт | IP40 | 1200x180x40 | 3407
| 08194_12 | Светодиодный светильник Geniled ЛПО 1200x180x40 50Вт 12В 5000К Опал | 50Вт | 5120лм | 12В | 102лм/Вт | IP40 | 1200x180x40 | 3661
| 08195_12 | Светодиодный светильник Geniled ЛПО 1200x180x40 60Вт 12В 5000К Опал | 60Вт | 5970лм | 12В(24, 36) | 99лм/Вт | IP40 | 1200x180x40 | 4426
| 08530_12 | Светодиодный светильник Geniled ЛПО 1200x180x40 80Вт 12В 5000К Опал | 80Вт | 7960лм | 12В(24) | 99лм/Вт | IP40 | 1200x180x40 | 5535
Низковольтные светильники ЛПО 1200×600×20, Микропризма, 90°
| 08395_12 | Светодиодный светильник Geniled ЛПО 1200x600x20 60Вт 12В 5000К Микропризма | 60Вт | 6070лм | 12В(24, 36) | 101лм/Вт | IP40 | 1200x600x20 | 6643
| 08472_12 | Светодиодный светильник Geniled ЛПО 1200x600x20 80Вт 12В 5000К Микропризма | 80Вт | 8090лм | 12В(24) | 101лм/Вт | IP40 | 1200x600x20 | 7834
| 08474_12 | Светодиодный светильник Geniled ЛПО 1200x600x20 100Вт 12В 5000К Микропризма | 100Вт | 10350лм | 12В(24) | 103лм/Вт | IP40 | 1200x600x20 | 9282
Низковольтные светильники ЛПО 1200×600×20, Опал, 120°
| 08394_12 | Светодиодный светильник Geniled ЛПО 1200x600x20 60Вт 12В 5000К Опал | 60Вт | 5970лм | 12В(24, 36) | 99лм/Вт | IP40 | 1200x600x20 | 6643
| 08473_12 | Светодиодный светильник Geniled ЛПО 1200x600x20 80Вт 12В 5000К Опал | 80Вт | 7960лм | 12В(24) | 99лм/Вт | IP40 | 1200x600x20 | 7834
| 08475_12 | Светодиодный светильник Geniled ЛПО 1200x600x20 100Вт 12В 5000К Опал | 100Вт | 10260лм | 12В(24) | 102лм/Вт | IP40 | 1200x600x20 | 9282
Низковольтные светильники ЛПО 1200×180×45 IP54, Микропризма, 90°
| 08384_12 | Светодиодный светильник Geniled ЛПО 1200x180x45 40Вт 12В 5000К IP54 Микропризма | 40Вт | 4080лм | 12В(24) | 102лм/Вт | IP54 | 1200x180x45 | 4426
| 08385_12 | Светодиодный светильник Geniled ЛПО 1200x180x45 50Вт 12В 5000К IP54 Микропризма | 50Вт | 5200лм | 12В | 104лм/Вт | IP54 | 1200x180x45 | 4852
| 08386_12 | Светодиодный светильник Geniled ЛПО 1200x180x45 60Вт 12В 5000К IP54 Микропризма | 60Вт | 6070лм | 12В(24, 36) | 101лм/Вт | IP54 | 1200x180x45 | 5365
| 08476_12 | Светодиодный светильник Geniled ЛПО 1200x180x45 80Вт 12В 5000К IP54 Микропризма | 80Вт | 8090лм | 12В(24) | 101лм/Вт | IP54 | 1200x180x45 | 6639
Низковольтные светильники ЛПО 1200×180×45 IP54, Опал, 120°
| 08387_12 | Светодиодный светильник Geniled ЛПО 1200x180x45 40Вт 12В 5000К IP54 Опал | 40Вт | 4010лм | 12В(24) | 100лм/Вт | IP54 | 1200x180x45 | 4426
| 08388_12 | Светодиодный светильник Geniled ЛПО 1200x180x45 50Вт 12В 5000К IP54 Опал | 50Вт | 5120лм | 12В | 102лм/Вт | IP54 | 1200x180x45 | 4852
| 08389_12 | Светодиодный светильник Geniled ЛПО 1200x180x45 60Вт 12В 5000К IP54 Опал | 60Вт | 5970лм | 12В(24, 36) | 99лм/Вт | IP54 | 1200x180x45 | 5365
| 08477_12 | Светодиодный светильник Geniled ЛПО 1200x180x45 80Вт 12В 5000К IP54 Опал | 80Вт | 7960лм | 12В(24) | 99лм/Вт | IP54 | 1200x180x45 | 6639
Низковольтные светильники ЛСП в пластиковом корпусе, Прозрачный, 120°
| 08176_12 | Светодиодный светильник Geniled ЛСП 2х36 влагозащищенный 40Вт 12В 5000К Прозрачный | 40Вт | 4200лм | 12В(24) | 105лм/Вт | IP65 | 1270×120×90 | 3282
| 08177_12 | Светодиодный светильник Geniled ЛСП 2х36 влагозащищенный 50Вт 12В 5000К Прозрачный | 50Вт | 5250лм | 12В | 105лм/Вт | IP65 | 1270×120×90 | 3655
| 08178_12 | Светодиодный светильник Geniled ЛСП 2х36 влагозащищенный 60Вт 12В 5000К Прозрачный | 60Вт | 6300лм | 12В(24, 36) | 105лм/Вт | IP65 | 1270×120×90 | 4027
Низковольтные светильники ЛСП в пластиковом корпусе, Матовый, 120°
| 08179_12 | Светодиодный светильник Geniled ЛСП 2х36 влагозащищенный 40Вт 12В 5000К Матовый | 40Вт | 3800лм | 12В(24) | 95лм/Вт | IP65 | 1270×120×90 | 3430
| 08180_12 | Светодиодный светильник Geniled ЛСП 2х36 влагозащищенный 50Вт 12В 5000К Матовый | 50Вт | 4750лм | 12В | 95лм/Вт | IP65 | 1270×120×90 | 3805
| 08181_12 | Светодиодный светильник Geniled ЛСП 2х36 влагозащищенный 60Вт 12В 5000К Матовый | 60Вт | 5700лм | 12В(24, 36) | 95лм/Вт | IP65 | 1270×120×90 | 4251
Низковольтные светильники Element 0,5x1, Микропризма поликарбонат, 90°
| 16316_12 | Светодиодный светильник Geniled Element 0,5х1 20Вт 12В 5000К Микропризма поликарбонат | 20Вт | 2040лм | 12В(24) | 102лм/Вт | IP67 | 525х112х32 | 5612
| 16319_12 | Светодиодный светильник Geniled Element 0,5х1 30Вт 12В 5000К Микропризма поликарбонат | 30Вт | 3060лм | 12В(36) | 102лм/Вт | IP67 | 525х112х32 | 5992
| 16322_12 | Светодиодный светильник Geniled Element 0,5х1 40Вт 12В 5000К Микропризма поликарбонат | 40Вт | 4080лм | 12В(24) | 102лм/Вт | IP67 | 525х112х32 | 6373
| 16325_12 | Светодиодный светильник Geniled Element 0,5х1 50Вт 12В 5000К Микропризма поликарбонат | 50Вт | 5100лм | 12В | 102лм/Вт | IP67 | 525х112х32 | 6848
| 16328_12 | Светодиодный светильник Geniled Element 0,5х1 60Вт 12В 5000К Микропризма поликарбонат | 60Вт | 6120лм | 12В(24, 36) | 102лм/Вт | IP67 | 525х112х32 | 7228
| 16331_12 | Светодиодный светильник Geniled Element 0,5х1 70Вт 12В 5000К Микропризма поликарбонат | 70Вт | 7140лм | 12В | 102лм/Вт | IP67 | 525х112х32 | 7703
Низковольтные светильники Element 0,5x1, Опал поликарбонат, 120°
| 16317_12 | Светодиодный светильник Geniled Element 0,5х1 20Вт 12В 5000К Опал поликарбонат | 20Вт | 2005лм | 12В(24) | 100лм/Вт | IP67 | 525х112х32 | 5612
| 16320_12 | Светодиодный светильник Geniled Element 0,5х1 30Вт 12В 5000К Опал поликарбонат | 30Вт | 3008лм | 12В(36) | 100лм/Вт | IP67 | 525х112х32 | 5992
| 16323_12 | Светодиодный светильник Geniled Element 0,5х1 40Вт 12В 5000К Опал поликарбонат | 40Вт | 4010лм | 12В(24) | 100лм/Вт | IP67 | 525х112х32 | 6373
| 16326_12 | Светодиодный светильник Geniled Element 0,5х1 50Вт 12В 5000К Опал поликарбонат | 50Вт | 5013лм | 12В | 100лм/Вт | IP67 | 525х112х32 | 6848
| 16329_12 | Светодиодный светильник Geniled Element 0,5х1 60Вт 12В 5000К Опал поликарбонат | 60Вт | 6015лм | 12В(24, 36) | 100лм/Вт | IP67 | 525х112х32 | 7228
| 16332_12 | Светодиодный светильник Geniled Element 0,5х1 70Вт 12В 5000К Опал поликарбонат | 70Вт | 7018лм | 12В | 100лм/Вт | IP67 | 525х112х32 | 7703
Низковольтные светильники Element 0,5x1, Прозрачное закаленное стекло, 120°
| 16465_12 | Светодиодный светильник Geniled Element 0,5х1 20Вт 12В 5000К Прозрачное закаленное стекло | 20Вт | 2060лм | 12В(24) | 103лм/Вт | IP67 | 525х112х32 | 7228
| 16466_12 | Светодиодный светильник Geniled Element 0,5х1 30Вт 12В 5000К Прозрачное закаленное стекло | 30Вт | 3090лм | 12В(36) | 103лм/Вт | IP67 | 525х112х32 | 7703
| 16467_12 | Светодиодный светильник Geniled Element 0,5х1 40Вт 12В 5000К Прозрачное закаленное стекло | 40Вт | 4120лм | 12В(24) | 103лм/Вт | IP67 | 525х112х32 | 8084
| 16468_12 | Светодиодный светильник Geniled Element 0,5х1 50Вт 12В 5000К Прозрачное закаленное стекло | 50Вт | 5150лм | 12В | 103лм/Вт | IP67 | 525х112х32 | 8562
| 16469_12 | Светодиодный светильник Geniled Element 0,5х1 60Вт 12В 5000К Прозрачное закаленное стекло | 60Вт | 6180лм | 12В(24, 36) | 103лм/Вт | IP67 | 525х112х32 | 8616
| 16470_12 | Светодиодный светильник Geniled Element 0,5х1 70Вт 12В 5000К Прозрачное закаленное стекло | 70Вт | 7210лм | 12В | 103лм/Вт | IP67 | 525х112х32 | 8844
Низковольтные светильники Element 0,5x1, Матовое закаленное стекло, 120°
| 16684_12 | Светодиодный светильник Geniled Element 0,5х1 20Вт 12В 5000К Матовое закаленное стекло | 20Вт | 2005лм | 12В(24) | 100лм/Вт | IP67 | 525х112х32 | 7514
| 16685_12 | Светодиодный светильник Geniled Element 0,5х1 30Вт 12В 5000К Матовое закаленное стекло | 30Вт | 3008лм | 12В(36) | 100лм/Вт | IP67 | 525х112х32 | 7989
| 16686_12 | Светодиодный светильник Geniled Element 0,5х1 40Вт 12В 5000К Матовое закаленное стекло | 40Вт | 4010лм | 12В(24) | 100лм/Вт | IP67 | 525х112х32 | 8370
| 16687_12 | Светодиодный светильник Geniled Element 0,5х1 50Вт 12В 5000К Матовое закаленное стекло | 50Вт | 5013лм | 12В | 100лм/Вт | IP67 | 525х112х32 | 8844
| 16688_12 | Светодиодный светильник Geniled Element 0,5х1 60Вт 12В 5000К Матовое закаленное стекло | 60Вт | 6015лм | 12В(24, 36) | 100лм/Вт | IP67 | 525х112х32 | 8905
| 16689_12 | Светодиодный светильник Geniled Element 0,5х1 70Вт 12В 5000К Матовое закаленное стекло | 70Вт | 7018лм | 12В | 100лм/Вт | IP67 | 525х112х32 | 9130
Низковольтные светильники Element 0,5x1, Прозрачный поликарбонат, 120°
| 16318_12 | Светодиодный светильник Geniled Element 0,5х1 20Вт 12В 5000К Прозрачный поликарбонат | 20Вт | 2060лм | 12В(24) | 103лм/Вт | IP67 | 525х112х32 | 5612
| 16321_12 | Светодиодный светильник Geniled Element 0,5х1 30Вт 12В 5000К Прозрачный поликарбонат | 30Вт | 3090лм | 12В(36) | 103лм/Вт | IP67 | 525х112х32 | 5992
| 16324_12 | Светодиодный светильник Geniled Element 0,5х1 40Вт 12В 5000К Прозрачный поликарбонат | 40Вт | 4120лм | 12В(24) | 103лм/Вт | IP67 | 525х112х32 | 6373
| 16327_12 | Светодиодный светильник Geniled Element 0,5х1 50Вт 12В 5000К Прозрачный поликарбонат | 50Вт | 5150лм | 12В | 103лм/Вт | IP67 | 525х112х32 | 6848
| 16330_12 | Светодиодный светильник Geniled Element 0,5х1 60Вт 12В 5000К Прозрачный поликарбонат | 60Вт | 6180лм | 12В(24, 36) | 103лм/Вт | IP67 | 525х112х32 | 7228
| 16333_12 | Светодиодный светильник Geniled Element 0,5х1 70Вт 12В 5000К Прозрачный поликарбонат | 70Вт | 7210лм | 12В | 103лм/Вт | IP67 | 525х112х32 | 7703
Низковольтные светильники Element 0,5x1, Линза Ш2 полиметилметакрилат
| 16434_12 | Светодиодный светильник Geniled Element 0,5х1 30Вт 12В 5000К Линза Ш2 PMMA | 30Вт | 2940лм | 12В(36) | 98лм/Вт | IP67 | 525х112х32 | 5992
| 16435_12 | Светодиодный светильник Geniled Element 0,5х1 40Вт 12В 5000К Линза Ш2 PMMA | 40Вт | 3920лм | 12В(24) | 98лм/Вт | IP67 | 525х112х32 | 6373
| 16436_12 | Светодиодный светильник Geniled Element 0,5х1 50Вт 12В 5000К Линза Ш2 PMMA | 50Вт | 4900лм | 12В | 98лм/Вт | IP67 | 525х112х32 | 6848
| 16437_12 | Светодиодный светильник Geniled Element 0,5х1 60Вт 12В 5000К Линза Ш2 PMMA | 60Вт | 5880лм | 12В(24, 36) | 98лм/Вт | IP67 | 525х112х32 | 7228
| 16438_12 | Светодиодный светильник Geniled Element 0,5х1 70Вт 12В 5000К Линза Ш2 PMMA | 70Вт | 6860лм | 12В | 98лм/Вт | IP67 | 525х112х32 | 7703
Низковольтные светильники Element 0,5x2, Микропризма поликарбонат, 90°
| 16334_12 | Светодиодный светильник Geniled Element 0,5х2 80Вт 12В 5000К Микропризма поликарбонат | 80Вт | 8160лм | 12В(24) | 102лм/Вт | IP67 | 525х218х32 | 13412
| 16337_12 | Светодиодный светильник Geniled Element 0,5х2 100Вт 12В 5000К Микропризма поликарбонат | 100Вт | 10200лм | 12В(24) | 102лм/Вт | IP67 | 525х218х32 | 14646
| 16340_12 | Светодиодный светильник Geniled Element 0,5х2 120Вт 12В 5000К Микропризма поликарбонат | 120Вт | 12240лм | 12В(24, 36) | 102лм/Вт | IP67 | 525х218х32 | 16205
| 16343_12 | Светодиодный светильник Geniled Element 0,5х2 140Вт 12В 5000К Микропризма поликарбонат | 140Вт | 14280лм | 12В | 102лм/Вт | IP67 | 525х218х32 | 17539
Низковольтные светильники Element 0,5x2, Опал поликарбонат, 120°
| 16335_12 | Светодиодный светильник Geniled Element 0,5х2 80Вт 12В 5000К Опал поликарбонат | 80Вт | 8020лм | 12В(24) | 100лм/Вт | IP67 | 525х218х32 | 13412
| 16338_12 | Светодиодный светильник Geniled Element 0,5х2 100Вт 12В 5000К Опал поликарбонат | 100Вт | 10025лм | 12В(24) | 100лм/Вт | IP67 | 525х218х32 | 14646
| 16341_12 | Светодиодный светильник Geniled Element 0,5х2 120Вт 12В 5000К Опал поликарбонат | 120Вт | 12030лм | 12В(24, 36) | 100лм/Вт | IP67 | 525х218х32 | 16205
| 16344_12 | Светодиодный светильник Geniled Element 0,5х2 140Вт 12В 5000К Опал поликарбонат | 140Вт | 14035лм | 12В | 100лм/Вт | IP67 | 525х218х32 | 17539
Низковольтные светильники Element 0,5x2, Прозрачное закаленное стекло, 120°
| 16471_12 | Светодиодный светильник Geniled Element 0,5х2 80Вт 12В 5000К Прозрачное закаленное стекло | 80Вт | 8240лм | 12В(24) | 103лм/Вт | IP67 | 525х218х32 | 16834
| 16472_12 | Светодиодный светильник Geniled Element 0,5х2 100Вт 12В 5000К Прозрачное закаленное стекло | 100Вт | 10300лм | 12В(24) | 103лм/Вт | IP67 | 525х218х32 | 18071
| 16473_12 | Светодиодный светильник Geniled Element 0,5х2 120Вт 12В 5000К Прозрачное закаленное стекло | 120Вт | 12360лм | 12В(24, 36) | 103лм/Вт | IP67 | 525х218х32 | 18698
| 16474_12 | Светодиодный светильник Geniled Element 0,5х2 140Вт 12В 5000К Прозрачное закаленное стекло | 140Вт | 14420лм | 12В | 103лм/Вт | IP67 | 525х218х32 | 20961
Низковольтные светильники Element 0,5x2, Матовое закаленное стекло, 120°
| 16552_12 | Светодиодный светильник Geniled Element 0,5х2 80Вт 12В 5000К Матовое закаленное стекло | 80Вт | 8020лм | 12В(24) | 100лм/Вт | IP67 | 525х218х32 | 17405
| 16553_12 | Светодиодный светильник Geniled Element 0,5х2 100Вт 12В 5000К Матовое закаленное стекло | 100Вт | 10025лм | 12В(24) | 100лм/Вт | IP67 | 525х218х32 | 18640
| 16554_12 | Светодиодный светильник Geniled Element 0,5х2 120Вт 12В 5000К Матовое закаленное стекло | 120Вт | 12030лм | 12В(24, 36) | 100лм/Вт | IP67 | 525х218х32 | 19269
| 16555_12 | Светодиодный светильник Geniled Element 0,5х2 140Вт 12В 5000К Матовое закаленное стекло | 140Вт | 14035лм | 12В | 100лм/Вт | IP67 | 525х218х32 | 21531
Низковольтные светильники Element 0,5x2, Прозрачный поликарбонат, 120°
| 16336_12 | Светодиодный светильник Geniled Element 0,5х2 80Вт 12В 5000К Прозрачный поликарбонат | 80Вт | 8240лм | 12В(24) | 103лм/Вт | IP67 | 525х218х32 | 13412
| 16339_12 | Светодиодный светильник Geniled Element 0,5х2 100Вт 12В 5000К Прозрачный поликарбонат | 100Вт | 10300лм | 12В(24) | 103лм/Вт | IP67 | 525х218х32 | 14646
| 16342_12 | Светодиодный светильник Geniled Element 0,5х2 120Вт 12В 5000К Прозрачный поликарбонат | 120Вт | 12360лм | 12В(24, 36) | 103лм/Вт | IP67 | 525х218х32 | 16205
| 16345_12 | Светодиодный светильник Geniled Element 0,5х2 140Вт 12В 5000К Прозрачный поликарбонат | 140Вт | 14420лм | 12В | 103лм/Вт | IP67 | 525х218х32 | 17539
Низковольтные светильники Element 0,5x2, Линза Ш2 полиметилметакрилат
| 16439_12 | Светодиодный светильник Geniled Element 0,5х2 80Вт 12В 5000К Линза Ш2 PMMA | 80Вт | 7840лм | 12В(24) | 98лм/Вт | IP67 | 525х218х32 | 13412
| 16440_12 | Светодиодный светильник Geniled Element 0,5х2 100Вт 12В 5000К Линза Ш2 PMMA | 100Вт | 9800лм | 12В(24) | 98лм/Вт | IP67 | 525х218х32 | 14646
| 16441_12 | Светодиодный светильник Geniled Element 0,5х2 120Вт 12В 5000К Линза Ш2 PMMA | 120Вт | 11760лм | 12В(24, 36) | 98лм/Вт | IP67 | 525х218х32 | 16205
| 16442_12 | Светодиодный светильник Geniled Element 0,5х2 140Вт 12В 5000К Линза Ш2 PMMA | 140Вт | 13720лм | 12В | 98лм/Вт | IP67 | 525х218х32 | 17539
Низковольтные светильники Element 0,5x3, Микропризма поликарбонат, 90°
| 16346_12 | Светодиодный светильник Geniled Element 0,5х3 180Вт 12В 5000К Микропризма поликарбонат | 180Вт | 18360лм | 12В(24, 36) | 102лм/Вт | IP67 | 525х324х32 | 26782
| 16349_12 | Светодиодный светильник Geniled Element 0,5х3 210Вт 12В 5000К Микропризма поликарбонат | 210Вт | 21420лм | 12В | 102лм/Вт | IP67 | 525х324х32 | 30587
| 16379_12 | Светодиодный светильник Geniled Element 0,5х3 150Вт 12В 5000К Микропризма поликарбонат | 150Вт | 15300лм | 12В | 102лм/Вт | IP67 | 525х324х32 | 25639
Низковольтные светильники Element 0,5x3, Опал поликарбонат, 120°
| 16347_12 | Светодиодный светильник Geniled Element 0,5х3 180Вт 12В 5000К Опал поликарбонат | 180Вт | 18045лм | 12В(24, 36) | 100лм/Вт | IP67 | 525х324х32 | 26782
| 16350_12 | Светодиодный светильник Geniled Element 0,5х3 210Вт 12В 5000К Опал поликарбонат | 210Вт | 21053лм | 12В | 100лм/Вт | IP67 | 525х324х32 | 30587
| 16380_12 | Светодиодный светильник Geniled Element 0,5х3 150Вт 12В 5000К Опал поликарбонат | 150Вт | 15036лм | 12В | 100лм/Вт | IP67 | 525х324х32 | 25639
Низковольтные светильники Element 0,5x3, Прозрачное закаленное стекло, 120°
| 16475_12 | Светодиодный светильник Geniled Element 0,5х3 150Вт 12В 5000К Прозрачное закаленное стекло | 150Вт | 15450лм | 12В | 103лм/Вт | IP67 | 525х324х32 | 30777
| 16476_12 | Светодиодный светильник Geniled Element 0,5х3 180Вт 12В 5000К Прозрачное закаленное стекло | 180Вт | 18540лм | 12В(24, 36) | 103лм/Вт | IP67 | 525х324х32 | 31917
| 16477_12 | Светодиодный светильник Geniled Element 0,5х3 210Вт 12В 5000К Прозрачное закаленное стекло | 210Вт | 21630лм | 12В | 103лм/Вт | IP67 | 525х324х32 | 35721
Низковольтные светильники Element 0,5x3, Матовое закаленное стекло, 120°
| 16577_12 | Светодиодный светильник Geniled Element 0,5х3 150Вт 12В 5000К Матовое закаленное стекло | 150Вт | 15036лм | 12В | 100лм/Вт | IP67 | 525х324х32 | 31635
| 16578_12 | Светодиодный светильник Geniled Element 0,5х3 180Вт 12В 5000К Матовое закаленное стекло | 180Вт | 18045лм | 12В(24, 36) | 100лм/Вт | IP67 | 525х324х32 | 32774
| 16579_12 | Светодиодный светильник Geniled Element 0,5х3 210Вт 12В 5000К Матовое закаленное стекло | 210Вт | 21053лм | 12В | 100лм/Вт | IP67 | 525х324х32 | 36578
Низковольтные светильники Element 0,5x3, Прозрачный поликарбонат, 120°
| 16348_12 | Светодиодный светильник Geniled Element 0,5х3 180Вт 12В 5000К Прозрачный поликарбонат | 180Вт | 18540лм | 12В(24, 36) | 103лм/Вт | IP67 | 525х324х32 | 26782
| 16351_12 | Светодиодный светильник Geniled Element 0,5х3 210Вт 12В 5000К Прозрачный поликарбонат | 210Вт | 21630лм | 12В | 103лм/Вт | IP67 | 525х324х32 | 30587
| 16381_12 | Светодиодный светильник Geniled Element 0,5х3 150Вт 12В 5000К Прозрачный поликарбонат | 150Вт | 15450лм | 12В | 103лм/Вт | IP67 | 525х324х32 | 25639
Низковольтные светильники Element 0,5x3, Линза Ш2 полиметилметакрилат
| 16443_12 | Светодиодный светильник Geniled Element 0,5х3 150Вт 12В 5000К Линза Ш2 PMMA | 150Вт | 14700лм | 12В | 98лм/Вт | IP67 | 525х324х32 | 25639
| 16444_12 | Светодиодный светильник Geniled Element 0,5х3 180Вт 12В 5000К Линза Ш2 PMMA | 180Вт | 17640лм | 12В(24, 36) | 98лм/Вт | IP67 | 525х324х32 | 26782
| 16445_12 | Светодиодный светильник Geniled Element 0,5х3 210Вт 12В 5000К Линза Ш2 PMMA | 210Вт | 20580лм | 12В | 98лм/Вт | IP67 | 525х324х32 | 30587
Низковольтные светильники Element 1x1 , Микропризма поликарбонат, 90°
| 16352_12 | Светодиодный светильник Geniled Element 1,0х1 40Вт 12В 5000К Микропризма поликарбонат | 40Вт | 4080лм | 12В(24) | 102лм/Вт | IP67 | 1025х112х32 | 9006
| 16355_12 | Светодиодный светильник Geniled Element 1,0х1 60Вт 12В 5000К Микропризма поликарбонат | 60Вт | 6120лм | 12В(24, 36) | 102лм/Вт | IP67 | 1025х112х32 | 10176
| 16358_12 | Светодиодный светильник Geniled Element 1,0х1 80Вт 12В 5000К Микропризма поликарбонат | 80Вт | 8160лм | 12В(24) | 102лм/Вт | IP67 | 1025х112х32 | 11640
| 16361_12 | Светодиодный светильник Geniled Element 1,0х1 100Вт 12В 5000К Микропризма поликарбонат | 100Вт | 10200лм | 12В(24) | 102лм/Вт | IP67 | 1025х112х32 | 13332
| 16364_12 | Светодиодный светильник Geniled Element 1,0х1 120Вт 12В 5000К Микропризма поликарбонат | 120Вт | 12240лм | 12В(24, 36) | 102лм/Вт | IP67 | 1025х112х32 | 14857
| 16367_12 | Светодиодный светильник Geniled Element 1,0х1 140Вт 12В 5000К Микропризма поликарбонат | 140Вт | 14280лм | 12В(24) | 102лм/Вт | IP67 | 1025х112х32 | 16149
Низковольтные светильники Element 1x1 , Опал поликарбонат, 120°
| 16353_12 | Светодиодный светильник Geniled Element 1,0х1 40Вт 12В 5000К Опал поликарбонат | 40Вт | 4010лм | 12В(24) | 100лм/Вт | IP67 | 1025х112х32 | 9006
| 16356_12 | Светодиодный светильник Geniled Element 1,0х1 60Вт 12В 5000К Опал поликарбонат | 60Вт | 6015лм | 12В(24, 36) | 100лм/Вт | IP67 | 1025х112х32 | 10176
| 16359_12 | Светодиодный светильник Geniled Element 1,0х1 80Вт 12В 5000К Опал поликарбонат | 80Вт | 8020лм | 12В(24) | 100лм/Вт | IP67 | 1025х112х32 | 11640
| 16362_12 | Светодиодный светильник Geniled Element 1,0х1 100Вт 12В 5000К Опал поликарбонат | 100Вт | 10025лм | 12В(24) | 100лм/Вт | IP67 | 1025х112х32 | 13332
| 16365_12 | Светодиодный светильник Geniled Element 1,0х1 120Вт 12В 5000К Опал поликарбонат | 120Вт | 12030лм | 12В(24, 36) | 100лм/Вт | IP67 | 1025х112х32 | 14857
| 16368_12 | Светодиодный светильник Geniled Element 1,0х1 140Вт 12В 5000К Опал поликарбонат | 140Вт | 14035лм | 12В(24) | 100лм/Вт | IP67 | 1025х112х32 | 16149
Низковольтные светильники Element 1x1 , Прозрачное закаленное стекло, 120°
| 16478_12 | Светодиодный светильник Geniled Element 1,0х1 40Вт 12В 5000К Прозрачное закаленное стекло | 40Вт | 4120лм | 12В(24) | 103лм/Вт | IP67 | 1025х112х32 | 12431
| 16479_12 | Светодиодный светильник Geniled Element 1,0х1 60Вт 12В 5000К Прозрачное закаленное стекло | 60Вт | 6180лм | 12В(24, 36) | 103лм/Вт | IP67 | 1025х112х32 | 13602
| 16480_12 | Светодиодный светильник Geniled Element 1,0х1 80Вт 12В 5000К Прозрачное закаленное стекло | 80Вт | 8240лм | 12В(24) | 103лм/Вт | IP67 | 1025х112х32 | 14551
| 16481_12 | Светодиодный светильник Geniled Element 1,0х1 100Вт 12В 5000К Прозрачное закаленное стекло | 100Вт | 10300лм | 12В(24) | 103лм/Вт | IP67 | 1025х112х32 | 15847
| 16482_12 | Светодиодный светильник Geniled Element 1,0х1 120Вт 12В 5000К Прозрачное закаленное стекло | 120Вт | 12360лм | 12В(24, 36) | 103лм/Вт | IP67 | 1025х112х32 | 17366
| 16483_12 | Светодиодный светильник Geniled Element 1,0х1 140Вт 12В 5000К Прозрачное закаленное стекло | 140Вт | 14420лм | 12В 24) | 103лм/Вт | IP67 | 1025х112х32 | 19574
Низковольтные светильники Element 1x1 , Матовое закаленное стекло, 120°
| 16607_12 | Светодиодный светильник Geniled Element 1,0х1 40Вт 12В 5000К Матовое закаленное стекло | 40Вт | 4010лм | 12В(24) | 100лм/Вт | IP67 | 1025х112х32 | 13018
| 16608_12 | Светодиодный светильник Geniled Element 1,0х1 60Вт 12В 5000К Матовое закаленное стекло | 60Вт | 6015лм | 12В(24, 36) | 100лм/Вт | IP67 | 1025х112х32 | 14188
| 16609_12 | Светодиодный светильник Geniled Element 1,0х1 80Вт 12В 5000К Матовое закаленное стекло | 80Вт | 8020лм | 12В(24) | 100лм/Вт | IP67 | 1025х112х32 | 15142
| 16610_12 | Светодиодный светильник Geniled Element 1,0х1 100Вт 12В 5000К Матовое закаленное стекло | 100Вт | 10025лм | 12В(24) | 100лм/Вт | IP67 | 1025х112х32 | 16434
| 16611_12 | Светодиодный светильник Geniled Element 1,0х1 120Вт 12В 5000К Матовое закаленное стекло | 120Вт | 12030лм | 12В(24, 36) | 100лм/Вт | IP67 | 1025х112х32 | 17954
| 16612_12 | Светодиодный светильник Geniled Element 1,0х1 140Вт 12В 5000К Матовое закаленное стекло | 140Вт | 14035лм | 12В(24) | 100лм/Вт | IP67 | 1025х112х32 | 20163
Низковольтные светильники Element 1x1 , Прозрачный поликарбонат, 120°
| 16354_12 | Светодиодный светильник Geniled Element 1,0х1 40Вт 12В 5000К Прозрачный поликарбонат | 40Вт | 4120лм | 12В(24) | 103лм/Вт | IP67 | 1025х112х32 | 9006
| 16357_12 | Светодиодный светильник Geniled Element 1,0х1 60Вт 12В 5000К Прозрачный поликарбонат | 60Вт | 6180лм | 12В(24, 36) | 103лм/Вт | IP67 | 1025х112х32 | 10176
| 16360_12 | Светодиодный светильник Geniled Element 1,0х1 80Вт 12В 5000К Прозрачный поликарбонат | 80Вт | 8240лм | 12В(24) | 103лм/Вт | IP67 | 1025х112х32 | 11640
| 16363_12 | Светодиодный светильник Geniled Element 1,0х1 100Вт 12В 5000К Прозрачный поликарбонат | 100Вт | 10300лм | 12В(24) | 103лм/Вт | IP67 | 1025х112х32 | 13332
| 16366_12 | Светодиодный светильник Geniled Element 1,0х1 120Вт 12В 5000К Прозрачный поликарбонат | 120Вт | 12360лм | 12В(24, 36) | 103лм/Вт | IP67 | 1025х112х32 | 14857
| 16369_12 | Светодиодный светильник Geniled Element 1,0х1 140Вт 12В 5000К Прозрачный поликарбонат | 140Вт | 14420лм | 12В(24) | 103лм/Вт | IP67 | 1025х112х32 | 16149
Низковольтные светильники Element 1x1 , Линза Ш2 полиметилметакрилат
| 16446_12 | Светодиодный светильник Geniled Element 1,0х1 40Вт 12В 5000К Линза Ш2 PMMA | 40Вт | 3920лм | 12В(24) | 98лм/Вт | IP67 | 1025х112х32 | 9006
| 16447_12 | Светодиодный светильник Geniled Element 1,0х1 60Вт 12В 5000К Линза Ш2 PMMA | 60Вт | 5880лм | 12В(24, 36) | 98лм/Вт | IP67 | 1025х112х32 | 10176
| 16448_12 | Светодиодный светильник Geniled Element 1,0х1 80Вт 12В 5000К Линза Ш2 PMMA | 80Вт | 7840лм | 12В(24) | 98лм/Вт | IP67 | 1025х112х32 | 11640
| 16449_12 | Светодиодный светильник Geniled Element 1,0х1 100Вт 12В 5000К Линза Ш2 PMMA | 100Вт | 9800лм | 12В(24) | 98лм/Вт | IP67 | 1025х112х32 | 13332
| 16450_12 | Светодиодный светильник Geniled Element 1,0х1 120Вт 12В 5000К Линза Ш2 PMMA | 120Вт | 11760лм | 12В(24, 36) | 98лм/Вт | IP67 | 1025х112х32 | 14857
| 16451_12 | Светодиодный светильник Geniled Element 1,0х1 140Вт 12В 5000К Линза Ш2 PMMA | 140Вт | 13720лм | 12В(24) | 98лм/Вт | IP67 | 1025х112х32 | 16149
Низковольтные светильники Element 1x2, Микропризма поликарбонат, 90°
| 16370_12 | Светодиодный светильник Geniled Element 1,0х2 200Вт 12В 5000К Микропризма поликарбонат | 200Вт | 20400лм | 12В(24) | 102лм/Вт | IP67 | 1025х218х32 | 31766
| 16373_12 | Светодиодный светильник Geniled Element 1,0х2 240Вт 12В 5000К Микропризма поликарбонат | 240Вт | 24480лм | 12В(24) | 102лм/Вт | IP67 | 1025х218х32 | 34973
| 16376_12 | Светодиодный светильник Geniled Element 1,0х2 280Вт 12В 5000К Микропризма поликарбонат | 280Вт | 28560лм | 12В(24) | 102лм/Вт | IP67 | 1025х218х32 | 43027
| 16382_12 | Светодиодный светильник Geniled Element 1,0х2 160Вт 12В 5000К Микропризма поликарбонат | 160Вт | 16320лм | 12В(24) | 102лм/Вт | IP67 | 1025х218х32 | 29750
Низковольтные светильники Element 1x2, Опал поликарбонат, 120°
| 16371_12 | Светодиодный светильник Geniled Element 1,0х2 200Вт 12В 5000К Опал поликарбонат | 200Вт | 20050лм | 12В(24) | 100лм/Вт | IP67 | 1025х218х32 | 31766
| 16374_12 | Светодиодный светильник Geniled Element 1,0х2 240Вт 12В 5000К Опал поликарбонат | 240Вт | 24060лм | 12В(24) | 100лм/Вт | IP67 | 1025х218х32 | 34973
| 16377_12 | Светодиодный светильник Geniled Element 1,0х2 280Вт 12В 5000К Опал поликарбонат | 280Вт | 28070лм | 12В(24) | 100лм/Вт | IP67 | 1025х218х32 | 43027
| 16383_12 | Светодиодный светильник Geniled Element 1,0х2 160Вт 12В 5000К Опал поликарбонат | 160Вт | 16040лм | 12В(24) | 100лм/Вт | IP67 | 1025х218х32 | 29750
Низковольтные светильники Element 1x2, Прозрачное закаленное стекло, 120°
| 16484_12 | Светодиодный светильник Geniled Element 1,0х2 160Вт 12В 5000К Прозрачное закаленное стекло | 160Вт | 16480лм | 12В(24) | 103лм/Вт | IP67 | 1025х218х32 | 36594
| 16485_12 | Светодиодный светильник Geniled Element 1,0х2 200Вт 12В 5000К Прозрачное закаленное стекло | 200Вт | 20600лм | 12В(24) | 103лм/Вт | IP67 | 1025х218х32 | 38593
| 16486_12 | Светодиодный светильник Geniled Element 1,0х2 240Вт 12В 5000К Прозрачное закаленное стекло | 240Вт | 24720лм | 12В(24) | 103лм/Вт | IP67 | 1025х218х32 | 41819
| 16487_12 | Светодиодный светильник Geniled Element 1,0х2 280Вт 12В 5000К Прозрачное закаленное стекло | 280Вт | 28840лм | 12В(24) | 103лм/Вт | IP67 | 1025х218х32 | 49873
Низковольтные светильники Element 1x2, Матовое закаленное стекло, 120°
| 16643_12 | Светодиодный светильник Geniled Element 1,0х2 160Вт 12В 5000К Матовое закаленное стекло | 160Вт | 16040лм | 12В(24) | 100лм/Вт | IP67 | 1025х218х32 | 37777
| 16644_12 | Светодиодный светильник Geniled Element 1,0х2 200Вт 12В 5000К Матовое закаленное стекло | 200Вт | 20050лм | 12В(24) | 100лм/Вт | IP67 | 1025х218х32 | 39770
| 16645_12 | Светодиодный светильник Geniled Element 1,0х2 240Вт 12В 5000К Матовое закаленное стекло | 240Вт | 24060лм | 12В(24) | 100лм/Вт | IP67 | 1025х218х32 | 42997
| 16646_12 | Светодиодный светильник Geniled Element 1,0х2 280Вт 12В 5000К Матовое закаленное стекло | 280Вт | 28070лм | 12В(24) | 100лм/Вт | IP67 | 1025х218х32 | 51051
Низковольтные светильники Element 1x2, Прозрачный поликарбонат, 120°
| 16372_12 | Светодиодный светильник Geniled Element 1,0х2 200Вт 12В 5000К Прозрачный поликарбонат | 200Вт | 20600лм | 12В(24) | 103лм/Вт | IP67 | 1025х218х32 | 31766
| 16375_12 | Светодиодный светильник Geniled Element 1,0х2 240Вт 12В 5000К Прозрачный поликарбонат | 240Вт | 24720лм | 12В(24) | 103лм/Вт | IP67 | 1025х218х32 | 34973
| 16378_12 | Светодиодный светильник Geniled Element 1,0х2 280Вт 12В 5000К Прозрачный поликарбонат | 280Вт | 28840лм | 12В(24) | 103лм/Вт | IP67 | 1025х218х32 | 43027
| 16384_12 | Светодиодный светильник Geniled Element 1,0х2 160Вт 12В 5000К Прозрачный поликарбонат | 160Вт | 16480лм | 12В(24) | 103лм/Вт | IP67 | 1025х218х32 | 29750
Низковольтные светильники Element 1x2, Линза Ш2 полиметилметакрилат
| 16452_12 | Светодиодный светильник Geniled Element 1,0х2 160Вт 12В 5000К Линза Ш2 PMMA | 160Вт | 15680лм | 12В(24) | 98лм/Вт | IP67 | 1025х218х32 | 29750
| 16453_12 | Светодиодный светильник Geniled Element 1,0х2 200Вт 12В 5000К Линза Ш2 PMMA | 200Вт | 19600лм | 12В(24) | 98лм/Вт | IP67 | 1025х218х32 | 31766
| 16454_12 | Светодиодный светильник Geniled Element 1,0х2 240Вт 12В 5000К Линза Ш2 PMMA | 240Вт | 23520лм | 12В(24) | 98лм/Вт | IP67 | 1025х218х32 | 34973
| 16455_12 | Светодиодный светильник Geniled Element 1,0х2 280Вт 12В 5000К Линза Ш2 PMMA | 280Вт | 27440лм | 12В(24) | 98лм/Вт | IP67 | 1025х218х32 | 43027
Низковольтные светильники Element 1x3, Микропризма поликарбонат, 90°
| 16385_12 | Светодиодный светильник Geniled Element 1,0х3 300Вт 12В 5000К Микропризма поликарбонат | 300Вт | 30600лм | 12В(24) | 102лм/Вт | IP67 | 1025х324х32 | 51165
| 16388_12 | Светодиодный светильник Geniled Element 1,0х3 360Вт 12В 5000К Микропризма поликарбонат | 360Вт | 36720лм | 12В(24, 36) | 102лм/Вт | IP67 | 1025х324х32 | 55835
| 16391_12 | Светодиодный светильник Geniled Element 1,0х3 420Вт 12В 5000К Микропризма поликарбонат | 420Вт | 42840лм | 12В(24) | 102лм/Вт | IP67 | 1025х324х32 | 59926
Низковольтные светильники Element 1x3, Опал поликарбонат, 120°
| 16386_12 | Светодиодный светильник Geniled Element 1,0х3 300Вт 12В 5000К Опал поликарбонат | 300Вт | 30075лм | 12В(24) | 100лм/Вт | IP67 | 1025х324х32 | 51165
| 16389_12 | Светодиодный светильник Geniled Element 1,0х3 360Вт 12В 5000К Опал поликарбонат | 360Вт | 36090лм | 12В(24, 36) | 100лм/Вт | IP67 | 1025х324х32 | 55835
| 16392_12 | Светодиодный светильник Geniled Element 1,0х3 420Вт 12В 5000К Опал поликарбонат | 420Вт | 42105лм | 12В(24) | 100лм/Вт | IP67 | 1025х324х32 | 59926
Низковольтные светильники Element 1x3, Прозрачное закаленное стекло, 120°
| 16488_12 | Светодиодный светильник Geniled Element 1,0х3 300Вт 12В 5000К Прозрачное закаленное стекло | 300Вт | 30900лм | 12В(24) | 103лм/Вт | IP67 | 1025х324х32 | 61532
| 16489_12 | Светодиодный светильник Geniled Element 1,0х3 360Вт 12В 5000К Прозрачное закаленное стекло | 360Вт | 37080лм | 12В(24, 36) | 103лм/Вт | IP67 | 1025х324х32 | 67144
| 16490_12 | Светодиодный светильник Geniled Element 1,0х3 420Вт 12В 5000К Прозрачное закаленное стекло | 420Вт | 43260лм | 12В(24) | 103лм/Вт | IP67 | 1025х324х32 | 72090
Низковольтные светильники Element 1x3, Матовое закаленное стекло, 120°
| 16665_12 | Светодиодный светильник Geniled Element 1,0х3 300Вт 12В 5000К Матовое закаленное стекло | 300Вт | 30075лм | 12В(24) | 100лм/Вт | IP67 | 1025х324х32 | 63302
| 16666_12 | Светодиодный светильник Geniled Element 1,0х3 360Вт 12В 5000К Матовое закаленное стекло | 360Вт | 36090лм | 12В(24, 36) | 100лм/Вт | IP67 | 1025х324х32 | 68911
| 16667_12 | Светодиодный светильник Geniled Element 1,0х3 420Вт 12В 5000К Матовое закаленное стекло | 420Вт | 42105лм | 12В(24) | 100лм/Вт | IP67 | 1025х324х32 | 73860
Низковольтные светильники Element 1x3, Прозрачный поликарбонат, 120°
| 16387_12 | Светодиодный светильник Geniled Element 1,0х3 300Вт 12В 5000К Прозрачный поликарбонат | 300Вт | 30900лм | 12В(24) | 103лм/Вт | IP67 | 1025х324х32 | 51165
| 16390_12 | Светодиодный светильник Geniled Element 1,0х3 360Вт 12В 5000К Прозрачный поликарбонат | 360Вт | 37080лм | 12В(24, 36) | 103лм/Вт | IP67 | 1025х324х32 | 55835
| 16393_12 | Светодиодный светильник Geniled Element 1,0х3 420Вт 12В 5000К Прозрачный поликарбонат | 420Вт | 43260лм | 12В(24) | 103лм/Вт | IP67 | 1025х324х32 | 59926

## Комплектующие
15. Комплектующие
| Артикул | Наименование | Размер,мм | Световой поток, лм | Индекс цветопередачи | Потребляемая мощность, Вт | Входное напряжение, В | Минимальная интернет-цена
Светодиодные линейки
| 04037_офис | Светодиодная линейка Geniled GL-18SMD2835 486мм 300-510mA 4000K 82Ra | 486×10×3 | 1400лм | 82Ra | 9.3 | 17-21В | 232
| 04032_офис | Светодиодная линейка Geniled GL-18SMD2835 486мм 300-510mA 5000K 82Ra | 486×10×3 | 1450лм | 82Ra | 9.3 | 17-21В | 232
| 04035_офис | Светодиодная линейка Geniled GL-6SMD2835L160 490мм 240mA 4000K 82Ra | 486×17×6 | 1020лм | 82Ra | 6.8 | 27-30В | 244
| 04036_офис | Светодиодная линейка Geniled GL-6SMD2835L160 490мм 240mA 5000K 82Ra | 486×17×6 | 1050лм | 82Ra | 6.8 | 27-30В | 244
| 04034_офис | Светодиодная линейка Geniled GL-9SMD2835 243мм 300-510mA 5000K 82Ra | 243х10х3 | 700лм | 82Ra | 4.7 | 17-21В | 135
| 04028_офис | Светодиодная линейка Geniled GL-18SMD2835 500мм 12В 5000K 82Ra | 500×10×3 | 1125лм | 82Ra | 9.5 | 12В | 270
| 04031_офис | Светодиодная линейка Geniled GL-18SMD2835300-510mA 2700-3000K 82Ra | 500×10×3 | 1250лм | 82Ra | 9.3 | 17-21В | 232
| 04043_офис | Светодиодная линейка Geniled GL-28SMD2835 486мм 300-510mA 5000K 82Ra | 476×10×3 | 1800лм | 82Ra | 10 | 17-21В | 347
| 04048_офис | Светодиодная линейка Geniled GL-28SMD2835 486мм 300-510mA 3000K 82Ra | 476×10×3 | 1460лм | 82Ra | 10 | 17-21В | 347
| 04049_офис | Светодиодная линейка Geniled GL-28SMD2835 486мм 300-510mA 4000K 82Ra | 476×10×3 | 1620лм | 82Ra | 10 | 17-21В | 347
| 04051_офис | Светодиодная линейка Geniled GL-18SMD2835 486мм 300-510mA 4000K 90Ra | 500×10×3 | 1400лм | 90Ra | 9.3 | 17-21В | 302
Светодиодные линейки Agro
| Артикул | Наименование | Размер, мм | Фотосинтетический поток фотонов, мкмоль/с | Светодиоды | Потребляемая мощность, Вт | Входное напряжение, В | Минимальная интернет-цена
| 04030_офис | Светодиодная линейка Geniled Agro GL-24SMD2835300-450mA 18R6B | 500×10×1,5 | 33 | 18R6B | 9 | 24В | 377
Источники питания (для светильников)
| Артикул | Наименование | Размер, мм | Выходное напряжение, В | Выходная мощность, Вт | Выходной ток, мA | Входное напряжение, В | Минимальная интернет-цена
| 09040_офис | Блок питания Geniled GL-HP20A480P30 | 223×19×11,5 | 16-45 | 20 | 480 | 180-264 | 887
| 09032_офис | Блок питания Geniled GL-HP40A480P30 | 240×19×11,5 | 50-90 | 40 | 480 | 180-264 | 1027
| 09031_офис | Блок питания Geniled GL-HP60A480P30 | 280×19×11,5 | 90-130 | 60 | 480 | 180-264 | 1150
| 09035_офис | Блок питания Geniled GL-HP80A480P30 | 320×19×11,5 | 90-160 | 80 | 480 | 180-264 | 1694
Корпуса для светильников серии Офис
| Артикул | Наименование | Размер, мм | - | Материал | - | Для светильника Geniled: | Минимальная интернет-цена
| 01291 | Универсальный корпус для светильника Офис 595х595х40 IP54 | 595x595x40 | - | Сталь | - | Офис 595×595×40 IP54 | 2008
| 05147 | Универсальный корпус для светильника Офис 595х595х40 | 595x595x40 | - | Сталь | - | Офис 595×595×40 | 1210
| 05297 | Корпус для светильника Офис 595х595х20 на 6 линеек | 595x595x20 | - | Сталь | - | Офис 595×595×20 60Вт | 1128
| 05352 | Универсальный корпус для светильника Офис 595х595х20 | 595x595x20 | - | Сталь | - | Офис 595×595×20, кроме 60Вт | 1128
| 05540 | Универсальный корпус для светильника Офис 595х200 | 595x200x40 | - | Сталь | - | Офис 595×200×40 | 660
Корпуса для светильников серии ЛПО
| 05292 | Корпус для светильника ЛПО 1200х180х20 на 5 линеек | 1200x180x20 | - | Сталь | - | ЛПО 1200×180×20 50Вт | 1073
| 05351 | Универсальный корпус для светильника ЛПО 1200х180х20 | 1200x180x20 | - | Сталь | - | ЛПО 1200×180×20, кроме 50Вт | 1073
| 05422 | Универсальный корпус для светильника ЛПО 1200х600х20 | 1195x595x20 | - | Сталь | - | ЛПО 1200×600×20 | 2338
| 05826 | Универсальный корпус для светильника ЛПО 1200х180х40 | 1200x180x40 | - | Сталь | - | ЛПО 1200×180×40 | 1155
| 08383 | Универсальный корпус для светильника ЛПО 1200х180х40 IP54 | 1200x180x40 | - | Сталь | - | ЛПО 1200×180×40 IP54 | 2145
Корпуса для светильников серии ЛСП
| 19102 | Универсальный корпус для светильника ЛСП 2х36 с прозрачным рассеивателем | 1280×135×100 | - | Пластик | - | ЛСП 2х36 | 2274
| 19103 | Универсальный корпус для светильника ЛСП 2х36 с матовым рассеивателем | 1280×135×100 | - | Пластик | - | ЛСП 2х36 | 2395
Рассеиватели
| 05543 | Рассеиватель Микропризма 1190х595 для светильника ЛПО 1200х600 1,3мм | 1195×595 | - | Полистирол | - | ЛПО 1200×600 | 823
| 05544 | Рассеиватель Опал 1190х595 для светильника ЛПО 1200х600 1,2мм | 1195×595 | - | Полистирол | - | ЛПО 1200×600 | 860
| 05545 | Рассеиватель Микропризма 590х195 для светильника Офис 595х200х40 (1,3мм) | 590×195 | - | Полистирол | - | Офис 595×200 | 149
| 05546 | Рассеиватель Опал 590х195 для светильника Офис 595х200х40 (1,2мм) | 590×195 | - | Полистирол | - | Офис 595×200 | 169
| 19205 | Рассеиватель ЛСП прозрачный | 1280×135 | - | Полистирол | - | ЛСП 2х36 | 775
| 19206 | Рассеиватель ЛСП матовый | 1280×135 | - | Полистирол | - | ЛСП 2х36 | 894
| 19880 | Рассеиватель Микропризма 588х588 для светильника Офис 595х595 (1.3мм) | 588х588 | - | Полистирол | - | Офис 595×595 | 394
| 19881 | Рассеиватель Опал 588х588 для светильника Офис 595х595 (1.2мм) | 588х588 | - | Полистирол | - | Офис 595×595 | 460
| 19882 | Рассеиватель Микропризма 1195х175 для светильника ЛПО 1200х180х20 (1.3мм) | 1195×175 | - | Полистирол | - | ЛПО 1200×180 | 254
| 19883 | Рассеиватель Опал 1195х175 для светильника ЛПО 1200х180х20 (1.2мм) | 1195×175 | - | Полистирол | - | ЛПО 1200×180 | 264
Пластиковые заклепки
| Артикул | Наименование | Диаметр монтажного отверстия | - | Материал | - | Толщина соединения | Минимальная интернет-цена
| 05101 | Пластиковая заклепка для отверстий 3,1-3,2мм и толщин соединений 1-2мм белая | 3,1 - 3,2 мм | - | Нейлон | - | 1-2 мм | 4
| 05102 | Пластиковая заклепка для отверстий 3,1-3,2мм и толщин соединений 1-2мм черная | 3,1 - 3,2 мм | - | Нейлон | - | 1-2 мм | 4

## Fixprovod
Артикул | Наименование | Сечение одножильного проводника | Сечение многожильного проводника | Максимальное кол-во подключаемых проводников, шт. | Кратность продажи, шт. | Рекомендуемая розничная цена
60001 | Fixprovod Проходная клемма 3-полюсная с заземлением N-PE-L | 0.5-2.5 | _ | 9 | 100шт | 67.76
60002 | Fixprovod Универсальная клемма 2-проводная зажимная рычажковая 221-412 | 0,2-4 | 0,14-4 | 2 | 100шт | 27.35
60003 | Fixprovod Универсальная клемма 3-проводная зажимная рычажковая 221-413 | 0,2-4 | 0,14-4 | 3 | 100шт | 36.46
60004 | Fixprovod Универсальная клемма 5-проводная зажимная рычажковая 221-415 | 0,2-4 | 0,14-4 | 5 | 50шт | 52.05
60005 | Fixprovod Клемма 2-проводная зажимная 2273-202 | 0.5-2.5 | _ | 2 | 200шт | 16.03
60006 | Fixprovod Клемма 3-проводная зажимная 2273-203 | 0.5-2.5 | _ | 3 | 200шт | 16.91
60007 | Fixprovod Клемма 5-проводная зажимная 2273-205 | 0.5-2.5 | _ | 5 | 100шт | 24.07
60009 | Fixprovod Концевой изолирующий зажим КИЗ-1 | 16-14 | 1.0-3.0 |  | 1000шт | 1.5
05168 | Fixprovod Клемма 3-проводная с cамозажимными контактами N-PE-L | 0.5-2.5 | _ | 6 | 200шт | 21.2
|  | Диаметр кабеля (мин-макс), мм |  | Степень защиты
60008 | Fixprovod Герметичный металлический кабельный ввод М16х1,5 | 4-8 |  | IP67 | 10шт | 161.4
05956 | Fixprovod Герметичный металлический кабельный ввод М16х1,5 с клапаном | 4-8 |  | IP67 | 1шт | 462.66
60012 | Fixprovod Герметичная соединительная муфта для 3-проводного кабеля D3,5-7мм | 3,5-7 |  | IP68 | 1шт | 304.43
60013 | Fixprovod Герметичная соединительная муфта для 3-проводного кабеля D5-9мм Т-образная | 5-9 |  | IP68 | 1шт | 820.08
05978 | Герметичная разветвительная муфта М25 4-х контактная с 1 вводом кабеля D5-9мм | 5-9 |  | IP68 | 1шт | 482.37
05979 | Втулка уплотнительная силиконовая на 2 кабеля D5-9мм | 5-9 |  |  | 1шт | 66.35
05980 | Втулка уплотнительная силиконовая на 3 кабеля D5-8мм | 5-8 |  |  | 1шт | 67.5
05981 | Втулка уплотнительная силиконовая на 4 кабеля D3,5-7мм | 3,5-7 |  |  | 1шт | 72.07